## configuration@deprecated
id | lib | nombre_generateur | type_batiment_id
1 | Installation de chauffage simple | 1 | 1¦2
2 | Installation de chauffage avec chauffage solaire | 1 | 1
3 | Installation de chauffage avec insert ou poêle bois en appoint | 2 | 1¦2
4 | Installation de chauffage par insert, poêle bois (ou biomasse) avec un chauffage électrique dans la salle de bain | 2 | 1
5 | Installation de chauffage avec en appoint un insert ou poêle bois et un chauffage électrique dans la salle de bain (différent du chauffage principal) | 3 | 1
6 | Installation de chauffage avec une chaudière ou une PAC en relève d’une chaudière bois | 2 | 1
7 | Installation de chauffage avec chauffage solaire et insert ou poêle bois en appoint | 2 | 1¦2
8 | Installation de chauffage avec chaudière en relève de PAC | 2 | 1¦2
9 | Installation de chauffage avec chaudière en relève de PAC avec insert ou poêle bois en appoint | 3 | 1¦2
10 | Installation de chauffage collectif avec Base + appoint | 2 | 1¦2
11 | Convecteurs bi-jonction | 1 | 1¦2

## type_installation@deprecated
id | lib | variables_requises
1 | Installation individuelle
2 | Installation collective | reseau_distribution_isole
3 | Installation collective multi-bâtiment : modélisée comme un réseau de chaleur
4 | Installation hybride collective-individuelle (chauffage base + appoint individuel ou convecteur bi-jonction)

## configuration
id | lib | correspondance | rdim_base | rdim_relève | rdim_appoint
1 | Base | Installation de chauffage simple | 1 | 0 | 0
2 | Base | Installation de chauffage par insert, poêle bois (ou biomasse) avec un chauffage électrique dans la salle de bain | 1 | 0 | 0
3 | Base + Relève | Installation de chauffage avec une chaudière ou une PAC en relève d’une chaudière bois | 0.75 | 0.25 | 0
4 | Base PAC + Relève | Installation de chauffage avec chaudière en relève de PAC | 0.8 | 0.2 | 0
5 | Base + Appoint | Installation de chauffage avec chauffage solaire et insert ou poêle bois en appoint | 0.75 | 0 | 0.25
5 | Base + Appoint | Installation de chauffage avec insert ou poêle bois en appoint | 0.75 | 0 | 0.25
5 | Base + Appoint | Installation de chauffage avec en appoint un insert ou poêle bois et un chauffage électrique dans la salle de bain (différent du chauffage principal) | 0.75 | 0 | 0.25
6 | Base collective + Appoint | Installation de chauffage collectif avec Base + appoint | 1 - DHTj / DHTj14 | 0 | DHTj / DHTj14
7 | Base PAC + Relève + Appoint | Installation de chauffage avec chaudière en relève de PAC avec insert ou poêle bois en appoint | 0.6 | 0.15 | 0.25

## type_installation_solaire
id | lib
1 | Chauffage
4 | Chauffage + ECS

## usage_generateur
id | lib
1 | Chauffage
3 | Chauffage + ECS

## type_chauffage
id | lib
1 | Chauffage Divisé
2 | Chauffage Central

## type_generateur
id | lib | categorie | annee_installation | deprecated | type_energie_id | type_emission_id | type_distribution_id | variables_requises | variables_interdites | enum_type_generateur_id | enum_type_generateur | categorie_open_data | position_probable_volume_chauffe | sortie | combustion | rpn_sup_rpint | tfonc30 | tfonc100 | pn | qp0 | rpn | rpint | rg | scop
1 | PAC air/air | Pompe à chaleur | [annee_construction;2007] | 0 | 1¦12 | 10 | 2 | annee_installation_generateur | presence_ventouse¦presence_regulation_combustion¦identifiant_reseau_chaleur | 1 | PAC air/air installée avant 2008 | PAC air/air |  | scop | 0 |  | 0 | 0 | 0 | 0 | 0 | 0 | 0 | 1
1 | PAC air/air | Pompe à chaleur | [2008;2014] | 0 | 1¦12 | 10 | 2 | annee_installation_generateur | presence_ventouse¦presence_regulation_combustion¦identifiant_reseau_chaleur | 2 | PAC air/air installée entre 2008 et 2014 | PAC air/air |  | scop | 0 |  | 0 | 0 | 0 | 0 | 0 | 0 | 0 | 1
1 | PAC air/air | Pompe à chaleur | [2015;current] | 0 | 1¦12 | 10 | 2 | annee_installation_generateur | presence_ventouse¦presence_regulation_combustion¦identifiant_reseau_chaleur | 3 | PAC air/air installée à partir de 2015 | PAC air/air |  | scop | 0 |  | 0 | 0 | 0 | 0 | 0 | 0 | 0 | 1
2 | PAC air/eau | Pompe à chaleur | [annee_construction;2007] | 0 | 1¦12 | 2¦3¦4¦5¦6¦7¦8 | 3¦4 | annee_installation_generateur | presence_ventouse¦presence_regulation_combustion¦identifiant_reseau_chaleur | 4 | PAC air/eau installée avant 2008 | PAC autre que Air/Air |  | scop | 0 |  | 0 | 0 | 0 | 0 | 0 | 0 | 0 | 1
2 | PAC air/eau | Pompe à chaleur | [2008;2014] | 0 | 1¦12 | 2¦3¦4¦5¦6¦7¦8 | 3¦4 | annee_installation_generateur | presence_ventouse¦presence_regulation_combustion¦identifiant_reseau_chaleur | 5 | PAC air/eau installée entre 2008 et 2014 | PAC autre que Air/Air |  | scop | 0 |  | 0 | 0 | 0 | 0 | 0 | 0 | 0 | 1
2 | PAC air/eau | Pompe à chaleur | [2015;2016] | 0 | 1¦12 | 2¦3¦4¦5¦6¦7¦8 | 3¦4 | annee_installation_generateur | presence_ventouse¦presence_regulation_combustion¦identifiant_reseau_chaleur | 6 | PAC air/eau installée entre 2015 et 2016 | PAC autre que Air/Air |  | scop | 0 |  | 0 | 0 | 0 | 0 | 0 | 0 | 0 | 1
2 | PAC air/eau | Pompe à chaleur | [2017;current] | 0 | 1¦12 | 2¦3¦4¦5¦6¦7¦8 | 3¦4 | annee_installation_generateur | presence_ventouse¦presence_regulation_combustion¦identifiant_reseau_chaleur | 7 | PAC air/eau installée après 2017 | PAC autre que Air/Air |  | scop | 0 |  | 0 | 0 | 0 | 0 | 0 | 0 | 0 | 1
3 | PAC eau/eau | Pompe à chaleur | [annee_construction;2007] | 0 | 1¦12 | 2¦3¦4¦5¦6¦7¦8 | 3¦4 | annee_installation_generateur | presence_ventouse¦presence_regulation_combustion¦identifiant_reseau_chaleur | 8 | PAC eau/eau installée avant 2008 | PAC autre que Air/Air |  | scop | 0 |  | 0 | 0 | 0 | 0 | 0 | 0 | 0 | 1
3 | PAC eau/eau | Pompe à chaleur | [2008;2014] | 0 | 1¦12 | 2¦3¦4¦5¦6¦7¦8 | 3¦4 | annee_installation_generateur | presence_ventouse¦presence_regulation_combustion¦identifiant_reseau_chaleur | 9 | PAC eau/eau installée entre 2008 et 2014 | PAC autre que Air/Air |  | scop | 0 |  | 0 | 0 | 0 | 0 | 0 | 0 | 0 | 1
3 | PAC eau/eau | Pompe à chaleur | [2015;2016] | 0 | 1¦12 | 2¦3¦4¦5¦6¦7¦8 | 3¦4 | annee_installation_generateur | presence_ventouse¦presence_regulation_combustion¦identifiant_reseau_chaleur | 10 | PAC eau/eau installée entre 2015 et 2016 | PAC autre que Air/Air |  | scop | 0 |  | 0 | 0 | 0 | 0 | 0 | 0 | 0 | 1
3 | PAC eau/eau | Pompe à chaleur | [2017;current] | 0 | 1¦12 | 2¦3¦4¦5¦6¦7¦8 | 3¦4 | annee_installation_generateur | presence_ventouse¦presence_regulation_combustion¦identifiant_reseau_chaleur | 11 | PAC eau/eau installée après 2017 | PAC autre que Air/Air |  | scop | 0 |  | 0 | 0 | 0 | 0 | 0 | 0 | 0 | 1
4 | PAC eau glycolée/eau | Pompe à chaleur | [annee_construction;2007] | 0 | 1¦12 | 2¦3¦4¦5¦6¦7¦8 | 3¦4 | annee_installation_generateur | presence_ventouse¦presence_regulation_combustion¦identifiant_reseau_chaleur | 12 | PAC eau glycolée/eau installée avant 2008 | PAC autre que Air/Air |  | scop | 0 |  | 0 | 0 | 0 | 0 | 0 | 0 | 0 | 1
4 | PAC eau glycolée/eau | Pompe à chaleur | [2008;2014] | 0 | 1¦12 | 2¦3¦4¦5¦6¦7¦8 | 3¦4 | annee_installation_generateur | presence_ventouse¦presence_regulation_combustion¦identifiant_reseau_chaleur | 13 | PAC eau glycolée/eau installée entre 2008 et 2014 | PAC autre que Air/Air |  | scop | 0 |  | 0 | 0 | 0 | 0 | 0 | 0 | 0 | 1
4 | PAC eau glycolée/eau | Pompe à chaleur | [2015;2016] | 0 | 1¦12 | 2¦3¦4¦5¦6¦7¦8 | 3¦4 | annee_installation_generateur | presence_ventouse¦presence_regulation_combustion¦identifiant_reseau_chaleur | 14 | PAC eau glycolée/eau installée entre 2015 et 2016 | PAC autre que Air/Air |  | scop | 0 |  | 0 | 0 | 0 | 0 | 0 | 0 | 0 | 1
4 | PAC eau glycolée/eau | Pompe à chaleur | [2017;current] | 0 | 1¦12 | 2¦3¦4¦5¦6¦7¦8 | 3¦4 | annee_installation_generateur | presence_ventouse¦presence_regulation_combustion¦identifiant_reseau_chaleur | 15 | PAC eau glycolée/eau installée après 2017 | PAC autre que Air/Air |  | scop | 0 |  | 0 | 0 | 0 | 0 | 0 | 0 | 0 | 1
5 | PAC géothermique | Pompe à chaleur | [annee_construction;2007] | 0 | 1¦12 | 2¦3¦4¦5¦6¦7¦8 | 3¦4 | annee_installation_generateur | presence_ventouse¦presence_regulation_combustion¦identifiant_reseau_chaleur | 16 | PAC géothermique installée avant 2008 | PAC autre que Air/Air |  | scop | 0 |  | 0 | 0 | 0 | 0 | 0 | 0 | 0 | 1
5 | PAC géothermique | Pompe à chaleur | [2008;2014] | 0 | 1¦12 | 2¦3¦4¦5¦6¦7¦8 | 3¦4 | annee_installation_generateur | presence_ventouse¦presence_regulation_combustion¦identifiant_reseau_chaleur | 17 | PAC géothermique installée entre 2008 et 2014 | PAC autre que Air/Air |  | scop | 0 |  | 0 | 0 | 0 | 0 | 0 | 0 | 0 | 1
5 | PAC géothermique | Pompe à chaleur | [2015;2016] | 0 | 1¦12 | 2¦3¦4¦5¦6¦7¦8 | 3¦4 | annee_installation_generateur | presence_ventouse¦presence_regulation_combustion¦identifiant_reseau_chaleur | 18 | PAC géothermique installée entre 2015 et 2016 | PAC autre que Air/Air |  | scop | 0 |  | 0 | 0 | 0 | 0 | 0 | 0 | 0 | 1
5 | PAC géothermique | Pompe à chaleur | [2017;current] | 0 | 1¦12 | 2¦3¦4¦5¦6¦7¦8 | 3¦4 | annee_installation_generateur | presence_ventouse¦presence_regulation_combustion¦identifiant_reseau_chaleur | 19 | PAC géothermique installée après 2017 | PAC autre que Air/Air |  | scop | 0 |  | 0 | 0 | 0 | 0 | 0 | 0 | 0 | 1
6 | Cuisinière | Poêles et inserts | [annee_construction;1989] | 0 | 3¦4¦5¦6¦7¦11¦14 | 9 |  | annee_installation_generateur | presence_ventouse¦presence_regulation_combustion¦identifiant_reseau_chaleur | 20 | Cuisinière installé avant 1990 | Poêle/Insert/Foyer fermé/Cuisinière (En majorité bois) | 1 | tv_rendement_generation_id,rendement_generation | 0 |  | 0 | 0 | 0 | 0 | 0 | 0 | 1 | 0
7 | Foyer fermé | Poêles et inserts | [annee_construction;1989] | 0 | 4¦5¦6¦7¦11¦14 | 9 |  | annee_installation_generateur | presence_ventouse¦presence_regulation_combustion¦identifiant_reseau_chaleur | 21 | Foyer fermé installé avant 1990 | Poêle/Insert/Foyer fermé/Cuisinière (En majorité bois) | 1 | tv_rendement_generation_id,rendement_generation | 0 |  | 0 | 0 | 0 | 0 | 0 | 0 | 1 | 0
9 | Poêle bûche | Poêles et inserts | [annee_construction;1989] | 0 | 4¦6¦7¦11¦14 | 9 |  | annee_installation_generateur | presence_ventouse¦presence_regulation_combustion¦identifiant_reseau_chaleur | 22 | Poêle bûche installé avant 1990 | Poêle/Insert/Foyer fermé/Cuisinière (En majorité bois) | 1 | tv_rendement_generation_id,rendement_generation | 0 |  | 0 | 0 | 0 | 0 | 0 | 0 | 1 | 0
8 | Insert | Poêles et inserts | [annee_construction;1989] | 0 | 3¦4¦5¦6¦7¦11¦14 | 9 |  | annee_installation_generateur | presence_ventouse¦presence_regulation_combustion¦identifiant_reseau_chaleur | 23 | insert installé avant 1990 | Poêle/Insert/Foyer fermé/Cuisinière (En majorité bois) | 1 | tv_rendement_generation_id,rendement_generation | 0 |  | 0 | 0 | 0 | 0 | 0 | 0 | 1 | 0
6 | Cuisinière | Poêles et inserts | [1990;2004] | 0 | 3¦4¦5¦6¦7¦11¦14 | 9 |  | annee_installation_generateur | presence_ventouse¦presence_regulation_combustion¦identifiant_reseau_chaleur | 24 | Cuisinière installé entre 1990 et 2004 | Poêle/Insert/Foyer fermé/Cuisinière (En majorité bois) | 1 | tv_rendement_generation_id,rendement_generation | 0 |  | 0 | 0 | 0 | 0 | 0 | 0 | 1 | 0
7 | Foyer fermé | Poêles et inserts | [1990;2004] | 0 | 4¦5¦6¦7¦11¦14 | 9 |  | annee_installation_generateur | presence_ventouse¦presence_regulation_combustion¦identifiant_reseau_chaleur | 25 | Foyer fermé installé entre 1990 et 2004 | Poêle/Insert/Foyer fermé/Cuisinière (En majorité bois) | 1 | tv_rendement_generation_id,rendement_generation | 0 |  | 0 | 0 | 0 | 0 | 0 | 0 | 1 | 0
9 | Poêle bûche | Poêles et inserts | [1990;2004] | 0 | 4¦6¦7¦11¦14 | 9 |  | annee_installation_generateur | presence_ventouse¦presence_regulation_combustion¦identifiant_reseau_chaleur | 26 | Poêle bûche installé entre 1990 et 2004 | Poêle/Insert/Foyer fermé/Cuisinière (En majorité bois) | 1 | tv_rendement_generation_id,rendement_generation | 0 |  | 0 | 0 | 0 | 0 | 0 | 0 | 1 | 0
8 | Insert | Poêles et inserts | [1990;2004] | 0 | 3¦4¦5¦6¦7¦11¦14 | 9 |  | annee_installation_generateur | presence_ventouse¦presence_regulation_combustion¦identifiant_reseau_chaleur | 27 | insert installé entre 1990 et 2004 | Poêle/Insert/Foyer fermé/Cuisinière (En majorité bois) | 1 | tv_rendement_generation_id,rendement_generation | 0 |  | 0 | 0 | 0 | 0 | 0 | 0 | 1 | 0
6 | Cuisinière | Poêles et inserts | [2005;current] | 0 | 3¦4¦5¦6¦7¦11¦14 | 9 |  | annee_installation_generateur | presence_ventouse¦presence_regulation_combustion¦identifiant_reseau_chaleur | 28 | Cuisinière installé à partir de 2005 sans label flamme verte | Poêle/Insert/Foyer fermé/Cuisinière (En majorité bois) | 1 | tv_rendement_generation_id,rendement_generation | 0 |  | 0 | 0 | 0 | 0 | 0 | 0 | 1 | 0
7 | Foyer fermé | Poêles et inserts | [2005;current] | 0 | 4¦5¦6¦7¦11¦14 | 9 |  | annee_installation_generateur | presence_ventouse¦presence_regulation_combustion¦identifiant_reseau_chaleur | 29 | Foyer fermé installé à partir de 2005 sans label flamme verte | Poêle/Insert/Foyer fermé/Cuisinière (En majorité bois) | 1 | tv_rendement_generation_id,rendement_generation | 0 |  | 0 | 0 | 0 | 0 | 0 | 0 | 1 | 0
9 | Poêle bûche | Poêles et inserts | [2005;current] | 0 | 4¦6¦7¦11¦14 | 9 |  | annee_installation_generateur | presence_ventouse¦presence_regulation_combustion¦identifiant_reseau_chaleur | 30 | Poêle bûche installé à partir de 2005 sans label flamme verte | Poêle/Insert/Foyer fermé/Cuisinière (En majorité bois) | 1 | tv_rendement_generation_id,rendement_generation | 0 |  | 0 | 0 | 0 | 0 | 0 | 0 | 1 | 0
8 | Insert | Poêles et inserts | [2005;current] | 0 | 3¦4¦5¦6¦7¦11¦14 | 9 |  | annee_installation_generateur | presence_ventouse¦presence_regulation_combustion¦identifiant_reseau_chaleur | 31 | insert installé à partir de 2005 sans label flamme verte | Poêle/Insert/Foyer fermé/Cuisinière (En majorité bois) | 1 | tv_rendement_generation_id,rendement_generation | 0 |  | 0 | 0 | 0 | 0 | 0 | 0 | 1 | 0
6 | Cuisinière | Poêles et inserts | [2005;2006] | 0 | 3¦4¦5¦6¦7¦11¦14 | 9 |  | annee_installation_generateur | presence_ventouse¦presence_regulation_combustion¦identifiant_reseau_chaleur | 32 | Cuisinière installé installé de 2005 à 2006 avec label flamme verte | Poêle/Insert/Foyer fermé/Cuisinière (En majorité bois) | 1 | tv_rendement_generation_id,rendement_generation | 0 |  | 0 | 0 | 0 | 0 | 0 | 0 | 1 | 0
7 | Foyer fermé | Poêles et inserts | [2005;2006] | 0 | 4¦5¦6¦7¦11¦14 | 9 |  | annee_installation_generateur | presence_ventouse¦presence_regulation_combustion¦identifiant_reseau_chaleur | 33 | Foyer fermé installé installé de 2005 à 2006 avec label flamme verte | Poêle/Insert/Foyer fermé/Cuisinière (En majorité bois) | 1 | tv_rendement_generation_id,rendement_generation | 0 |  | 0 | 0 | 0 | 0 | 0 | 0 | 1 | 0
9 | Poêle bûche | Poêles et inserts | [2005;2006] | 0 | 4¦6¦7¦11¦14 | 9 |  | annee_installation_generateur | presence_ventouse¦presence_regulation_combustion¦identifiant_reseau_chaleur | 34 | Poêle bûche installé installé de 2005 à 2006 avec label flamme verte | Poêle/Insert/Foyer fermé/Cuisinière (En majorité bois) | 1 | tv_rendement_generation_id,rendement_generation | 0 |  | 0 | 0 | 0 | 0 | 0 | 0 | 1 | 0
8 | Insert | Poêles et inserts | [2005;2006] | 0 | 3¦4¦5¦6¦7¦11¦14 | 9 |  | annee_installation_generateur | presence_ventouse¦presence_regulation_combustion¦identifiant_reseau_chaleur | 35 | insert installé installé de 2005 à 2006 avec label flamme verte | Poêle/Insert/Foyer fermé/Cuisinière (En majorité bois) | 1 | tv_rendement_generation_id,rendement_generation | 0 |  | 0 | 0 | 0 | 0 | 0 | 0 | 1 | 0
6 | Cuisinière | Poêles et inserts | [2007;2017] | 0 | 3¦4¦5¦6¦7¦11¦14 | 9 |  | annee_installation_generateur | presence_ventouse¦presence_regulation_combustion¦identifiant_reseau_chaleur | 36 | Cuisinière installé installé de 2007 à 2017 avec label flamme verte | Poêle/Insert/Foyer fermé/Cuisinière (En majorité bois) | 1 | tv_rendement_generation_id,rendement_generation | 0 |  | 0 | 0 | 0 | 0 | 0 | 0 | 1 | 0
7 | Foyer fermé | Poêles et inserts | [2007;2017] | 0 | 4¦5¦6¦7¦11¦14 | 9 |  | annee_installation_generateur | presence_ventouse¦presence_regulation_combustion¦identifiant_reseau_chaleur | 37 | Foyer fermé installé installé de 2007 à 2017 avec label flamme verte | Poêle/Insert/Foyer fermé/Cuisinière (En majorité bois) | 1 | tv_rendement_generation_id,rendement_generation | 0 |  | 0 | 0 | 0 | 0 | 0 | 0 | 1 | 0
9 | Poêle bûche | Poêles et inserts | [2007;2017] | 0 | 4¦6¦7¦11¦14 | 9 |  | annee_installation_generateur | presence_ventouse¦presence_regulation_combustion¦identifiant_reseau_chaleur | 38 | Poêle bûche installé installé de 2007 à 2017 avec label flamme verte | Poêle/Insert/Foyer fermé/Cuisinière (En majorité bois) | 1 | tv_rendement_generation_id,rendement_generation | 0 |  | 0 | 0 | 0 | 0 | 0 | 0 | 1 | 0
8 | Insert | Poêles et inserts | [2007;2017] | 0 | 3¦4¦5¦6¦7¦11¦14 | 9 |  | annee_installation_generateur | presence_ventouse¦presence_regulation_combustion¦identifiant_reseau_chaleur | 39 | insert installé installé de 2007 à 2017 avec label flamme verte | Poêle/Insert/Foyer fermé/Cuisinière (En majorité bois) | 1 | tv_rendement_generation_id,rendement_generation | 0 |  | 0 | 0 | 0 | 0 | 0 | 0 | 1 | 0
6 | Cuisinière | Poêles et inserts | [2018;current] | 0 | 3¦4¦5¦6¦7¦11¦14 | 9 |  | annee_installation_generateur | presence_ventouse¦presence_regulation_combustion¦identifiant_reseau_chaleur | 40 | Cuisinière installé installé à partir de 2018 avec label flamme verte | Poêle/Insert/Foyer fermé/Cuisinière (En majorité bois) | 1 | tv_rendement_generation_id,rendement_generation | 0 |  | 0 | 0 | 0 | 0 | 0 | 0 | 1 | 0
7 | Foyer fermé | Poêles et inserts | [2018;current] | 0 | 4¦5¦6¦7¦11¦14 | 9 |  | annee_installation_generateur | presence_ventouse¦presence_regulation_combustion¦identifiant_reseau_chaleur | 41 | Foyer fermé installé installé à partir de 2018 avec label flamme verte | Poêle/Insert/Foyer fermé/Cuisinière (En majorité bois) | 1 | tv_rendement_generation_id,rendement_generation | 0 |  | 0 | 0 | 0 | 0 | 0 | 0 | 1 | 0
9 | Poêle bûche | Poêles et inserts | [2018;current] | 0 | 4¦6¦7¦11¦14 | 9 |  | annee_installation_generateur | presence_ventouse¦presence_regulation_combustion¦identifiant_reseau_chaleur | 42 | Poêle bûche installé installé à partir de 2018 avec label flamme verte | Poêle/Insert/Foyer fermé/Cuisinière (En majorité bois) | 1 | tv_rendement_generation_id,rendement_generation | 0 |  | 0 | 0 | 0 | 0 | 0 | 0 | 1 | 0
8 | Insert | Poêles et inserts | [2018;current] | 0 | 3¦4¦5¦6¦7¦11¦14 | 9 |  | annee_installation_generateur | presence_ventouse¦presence_regulation_combustion¦identifiant_reseau_chaleur | 43 | insert installé installé à partir de 2018 avec label flamme verte | Poêle/Insert/Foyer fermé/Cuisinière (En majorité bois) | 1 | tv_rendement_generation_id,rendement_generation | 0 |  | 0 | 0 | 0 | 0 | 0 | 0 | 1 | 0
10 | Poêle à granulés | Poêles et inserts | [annee_construction;2011] | 0 | 5 | 9 |  | annee_installation_generateur | presence_ventouse¦presence_regulation_combustion¦identifiant_reseau_chaleur | 44 | Poêle à granulés installée avant 2012 ou sans label flamme verte | Poêle/Insert/Foyer fermé/Cuisinière (En majorité bois) | 1 | tv_rendement_generation_id,rendement_generation | 0 |  | 0 | 0 | 0 | 0 | 0 | 0 | 1 | 0
11 | Poêle à granulés flamme verte | Poêles et inserts | [2012;2019] | 0 | 5 | 9 |  | annee_installation_generateur | presence_ventouse¦presence_regulation_combustion¦identifiant_reseau_chaleur | 45 | Poêle à granulés flamme verte installé entre 2012 et 2019 | Poêle/Insert/Foyer fermé/Cuisinière (En majorité bois) | 1 | tv_rendement_generation_id,rendement_generation | 0 |  | 0 | 0 | 0 | 0 | 0 | 0 | 1 | 0
11 | Poêle à granulés flamme verte | Poêles et inserts | [2020;current] | 0 | 5 | 9 |  | annee_installation_generateur | presence_ventouse¦presence_regulation_combustion¦identifiant_reseau_chaleur | 46 | Poêle à granulés flamme verte installé à partir de 2020 | Poêle/Insert/Foyer fermé/Cuisinière (En majorité bois) | 1 | tv_rendement_generation_id,rendement_generation | 0 |  | 0 | 0 | 0 | 0 | 0 | 0 | 1 | 0
44 | Autre système à combustion gaz | Autres générateurs gaz |  | 1 | 2¦9¦10¦13 |  |  | annee_installation_emetteur¦presence_ventouse¦presence_regulation_combustion | identifiant_reseau_chaleur | 113 | Autre système à combustion gaz | Autres générateurs gaz |  | pn,qp0,temp_fonc_30,temp_fonc_100,rpn,rendement_generation | 1 |  | 1 | 1 | 1 | 1 | 1 | 0 | 1 | 0
13 | Poêle à bois bouilleur bûche | Poêles et inserts | [annee_construction;2011] | 0 | 4¦6¦7 | 9 |  | annee_installation_generateur¦presence_ventouse | identifiant_reseau_chaleur | 48 | poêle à bois bouilleur bûche installé avant 2012 | Poêle/Insert/Foyer fermé/Cuisinière (En majorité bois) |  | pn,qp0,rpn,rpint,rendement_generation | 1 |  | 0 | 0 | 1 | 1 | 1 | 1 | 1 | 0
13 | Poêle à bois bouilleur bûche | Poêles et inserts | [2012;current] | 0 | 4¦6¦7 | 9 |  | annee_installation_generateur¦presence_ventouse | identifiant_reseau_chaleur | 49 | poêle à bois bouilleur bûche installé à partir de 2012 | Poêle/Insert/Foyer fermé/Cuisinière (En majorité bois) |  | pn,qp0,rpn,rpint,rendement_generation | 1 |  | 0 | 0 | 1 | 1 | 1 | 1 | 1 | 0
14 | Générateur à air chaud à combustion | Autres générateurs gaz | [annee_construction;2005] | 0 | 3¦4¦5¦6¦7¦9¦10¦11¦13¦14 | 10 | 2 | annee_installation_generateur¦presence_ventouse | identifiant_reseau_chaleur | 50 | générateur à air chaud à combustion avant 2006 | Autres générateurs gaz |  | pn,qp0,rpn,rpint,rendement_generation | 1 |  | 0 | 0 | 1 | 1 | 1 | 1 | 1 | 0
15 | Générateur à air chaud à combustion standard | Autres générateurs gaz | [2006;current] | 0 | 3¦4¦5¦6¦7¦9¦10¦11¦13¦14 | 10 | 2 | annee_installation_generateur¦presence_ventouse | identifiant_reseau_chaleur | 51 | générateur à air chaud à combustion standard a partir de 2006 | Autres générateurs gaz |  | pn,qp0,rpn,rpint,rendement_generation | 1 |  | 0 | 0 | 1 | 1 | 1 | 1 | 1 | 0
16 | Générateur à air chaud à combustion à condensation | Autres générateurs gaz | [2006;current] | 0 | 3¦4¦5¦6¦7¦9¦10¦11¦13¦14 | 10 | 2 | annee_installation_generateur¦presence_ventouse | identifiant_reseau_chaleur | 52 | générateur à air chaud à combustion à condensation a partir de 2006 | Autres générateurs gaz |  | pn,qp0,rpn,rpint,rendement_generation | 1 |  | 0 | 0 | 1 | 1 | 1 | 1 | 1 | 0
17 | Radiateur à gaz indépendant ou autonome | Autres générateurs gaz | [annee_construction;2005] | 0 | 2¦9¦10¦13 |  | 1 | annee_installation_generateur¦presence_ventouse | identifiant_reseau_chaleur | 53 | radiateur à gaz indépendant ou autonome avant 2006 | Autres générateurs gaz | 1 | pn,rpn,rendement_generation | 1 |  | 0 | 0 | 1 | 0 | 1 | 0 | 1 | 0
17 | Radiateur à gaz indépendant ou autonome | Autres générateurs gaz | [2006;current] | 0 | 2¦9¦10¦13 |  | 1 | annee_installation_generateur¦presence_ventouse | identifiant_reseau_chaleur | 54 | radiateur à gaz indépendant ou autonome après 2006 | Autres générateurs gaz | 1 | pn,rpn,rendement_generation | 1 |  | 0 | 0 | 1 | 0 | 1 | 0 | 1 | 0
18 | Chaudière bois bûche | Chaudière bois | [annee_construction;1977] | 0 | 4 | 2¦3¦4¦5¦6¦7¦8 | 3¦4 | annee_installation_generateur¦presence_ventouse | identifiant_reseau_chaleur | 55 | Chaudière bois bûche avant 1978 | Chaudière bois | 0 | pn,qp0,rpn,rpint,rendement_generation | 1 |  | 0 | 0 | 1 | 1 | 1 | 1 | 1 | 0
18 | Chaudière bois bûche | Chaudière bois | [1978;1994] | 0 | 4 | 2¦3¦4¦5¦6¦7¦8 | 3¦4 | annee_installation_generateur¦presence_ventouse | identifiant_reseau_chaleur | 56 | Chaudière bois bûche 1978-1994 | Chaudière bois | 0 | pn,qp0,rpn,rpint,rendement_generation | 1 |  | 0 | 0 | 1 | 1 | 1 | 1 | 1 | 0
18 | Chaudière bois bûche | Chaudière bois | [1995;2003] | 0 | 4 | 2¦3¦4¦5¦6¦7¦8 | 3¦4 | annee_installation_generateur¦presence_ventouse | identifiant_reseau_chaleur | 57 | Chaudière bois bûche 1995-2003 | Chaudière bois | 0 | pn,qp0,rpn,rpint,rendement_generation | 1 |  | 0 | 0 | 1 | 1 | 1 | 1 | 1 | 0
18 | Chaudière bois bûche | Chaudière bois | [2004;2012] | 0 | 4 | 2¦3¦4¦5¦6¦7¦8 | 3¦4 | annee_installation_generateur¦presence_ventouse | identifiant_reseau_chaleur | 58 | Chaudière bois bûche 2004-2012 | Chaudière bois | 0 | pn,qp0,rpn,rpint,rendement_generation | 1 |  | 0 | 0 | 1 | 1 | 1 | 1 | 1 | 0
18 | Chaudière bois bûche | Chaudière bois | [2013;2017] | 0 | 4 | 2¦3¦4¦5¦6¦7¦8 | 3¦4 | annee_installation_generateur¦presence_ventouse | identifiant_reseau_chaleur | 59 | Chaudière bois bûche 2013-2017 | Chaudière bois | 0 | pn,qp0,rpn,rpint,rendement_generation | 1 |  | 0 | 0 | 1 | 1 | 1 | 1 | 1 | 0
18 | Chaudière bois bûche | Chaudière bois | [2018;2019] | 0 | 4 | 2¦3¦4¦5¦6¦7¦8 | 3¦4 | annee_installation_generateur¦presence_ventouse | identifiant_reseau_chaleur | 60 | Chaudière bois bûche 2018-2019 | Chaudière bois | 0 | pn,qp0,rpn,rpint,rendement_generation | 1 |  | 0 | 0 | 1 | 1 | 1 | 1 | 1 | 0
18 | Chaudière bois bûche | Chaudière bois | [2020;current] | 0 | 4 | 2¦3¦4¦5¦6¦7¦8 | 3¦4 | annee_installation_generateur¦presence_ventouse | identifiant_reseau_chaleur | 61 | Chaudière bois bûche après 2019 | Chaudière bois | 0 | pn,qp0,rpn,rpint,rendement_generation | 1 |  | 0 | 0 | 1 | 1 | 1 | 1 | 1 | 0
19 | Chaudière bois plaquette | Chaudière bois | [annee_construction;1977] | 0 | 6¦7 | 2¦3¦4¦5¦6¦7¦8 | 3¦4 | annee_installation_generateur¦presence_ventouse | identifiant_reseau_chaleur | 62 | Chaudière bois plaquette avant 1978 | Chaudière bois | 0 | pn,qp0,rpn,rpint,rendement_generation | 1 |  | 0 | 0 | 1 | 1 | 1 | 1 | 1 | 0
19 | Chaudière bois plaquette | Chaudière bois | [1978;1994] | 0 | 6¦7 | 2¦3¦4¦5¦6¦7¦8 | 3¦4 | annee_installation_generateur¦presence_ventouse | identifiant_reseau_chaleur | 63 | Chaudière bois plaquette 1978-1994 | Chaudière bois | 0 | pn,qp0,rpn,rpint,rendement_generation | 1 |  | 0 | 0 | 1 | 1 | 1 | 1 | 1 | 0
19 | Chaudière bois plaquette | Chaudière bois | [1995;2003] | 0 | 6¦7 | 2¦3¦4¦5¦6¦7¦8 | 3¦4 | annee_installation_generateur¦presence_ventouse | identifiant_reseau_chaleur | 64 | Chaudière bois plaquette 1995-2003 | Chaudière bois | 0 | pn,qp0,rpn,rpint,rendement_generation | 1 |  | 0 | 0 | 1 | 1 | 1 | 1 | 1 | 0
19 | Chaudière bois plaquette | Chaudière bois | [2004;2012] | 0 | 6¦7 | 2¦3¦4¦5¦6¦7¦8 | 3¦4 | annee_installation_generateur¦presence_ventouse | identifiant_reseau_chaleur | 65 | Chaudière bois plaquette 2004-2012 | Chaudière bois | 0 | pn,qp0,rpn,rpint,rendement_generation | 1 |  | 0 | 0 | 1 | 1 | 1 | 1 | 1 | 0
19 | Chaudière bois plaquette | Chaudière bois | [2013;2017] | 0 | 6¦7 | 2¦3¦4¦5¦6¦7¦8 | 3¦4 | annee_installation_generateur¦presence_ventouse | identifiant_reseau_chaleur | 66 | Chaudière bois plaquette 2013-2017 | Chaudière bois | 0 | pn,qp0,rpn,rpint,rendement_generation | 1 |  | 0 | 0 | 1 | 1 | 1 | 1 | 1 | 0
19 | Chaudière bois plaquette | Chaudière bois | [2018;2019] | 0 | 6¦7 | 2¦3¦4¦5¦6¦7¦8 | 3¦4 | annee_installation_generateur¦presence_ventouse | identifiant_reseau_chaleur | 67 | Chaudière bois plaquette 2018-2019 | Chaudière bois | 0 | pn,qp0,rpn,rpint,rendement_generation | 1 |  | 0 | 0 | 1 | 1 | 1 | 1 | 1 | 0
19 | Chaudière bois plaquette | Chaudière bois | [2020;current] | 0 | 6¦7 | 2¦3¦4¦5¦6¦7¦8 | 3¦4 | annee_installation_generateur¦presence_ventouse | identifiant_reseau_chaleur | 68 | Chaudière bois plaquette après 2019 | Chaudière bois | 0 | pn,qp0,rpn,rpint,rendement_generation | 1 |  | 0 | 0 | 1 | 1 | 1 | 1 | 1 | 0
20 | Chaudière bois granulés | Chaudière bois | [annee_construction;1977] | 0 | 5 | 2¦3¦4¦5¦6¦7¦8 | 3¦4 | annee_installation_generateur¦presence_ventouse | identifiant_reseau_chaleur | 69 | Chaudière bois granulés avant 1978 | Chaudière bois | 0 | pn,qp0,rpn,rpint,rendement_generation | 1 |  | 0 | 0 | 1 | 1 | 1 | 1 | 1 | 0
20 | Chaudière bois granulés | Chaudière bois | [1978;1994] | 0 | 5 | 2¦3¦4¦5¦6¦7¦8 | 3¦4 | annee_installation_generateur¦presence_ventouse | identifiant_reseau_chaleur | 70 | Chaudière bois granulés 1978-1994 | Chaudière bois | 0 | pn,qp0,rpn,rpint,rendement_generation | 1 |  | 0 | 0 | 1 | 1 | 1 | 1 | 1 | 0
20 | Chaudière bois granulés | Chaudière bois | [1995;2003] | 0 | 5 | 2¦3¦4¦5¦6¦7¦8 | 3¦4 | annee_installation_generateur¦presence_ventouse | identifiant_reseau_chaleur | 71 | Chaudière bois granulés 1995-2003 | Chaudière bois | 0 | pn,qp0,rpn,rpint,rendement_generation | 1 |  | 0 | 0 | 1 | 1 | 1 | 1 | 1 | 0
20 | Chaudière bois granulés | Chaudière bois | [2004;2012] | 0 | 5 | 2¦3¦4¦5¦6¦7¦8 | 3¦4 | annee_installation_generateur¦presence_ventouse | identifiant_reseau_chaleur | 72 | Chaudière bois granulés 2004-2012 | Chaudière bois | 0 | pn,qp0,rpn,rpint,rendement_generation | 1 |  | 0 | 0 | 1 | 1 | 1 | 1 | 1 | 0
20 | Chaudière bois granulés | Chaudière bois | [2013;2019] | 0 | 5 | 2¦3¦4¦5¦6¦7¦8 | 3¦4 | annee_installation_generateur¦presence_ventouse | identifiant_reseau_chaleur | 73 | Chaudière bois granulés 2013-2019 | Chaudière bois | 0 | pn,qp0,rpn,rpint,rendement_generation | 1 |  | 0 | 0 | 1 | 1 | 1 | 1 | 1 | 0
20 | Chaudière bois granulés | Chaudière bois | [2020;current] | 0 | 5 | 2¦3¦4¦5¦6¦7¦8 | 3¦4 | annee_installation_generateur¦presence_ventouse | identifiant_reseau_chaleur | 74 | Chaudière bois granulés après 2019 | Chaudière bois | 0 | pn,qp0,rpn,rpint,rendement_generation | 1 |  | 0 | 0 | 1 | 1 | 1 | 1 | 1 | 0
21 | Chaudière fioul classique | Chaudière fioul | [annee_construction;1969] | 0 | 3¦14 | 2¦3¦4¦5¦6¦7¦8 | 3¦4 | annee_installation_generateur¦annee_installation_emetteur¦presence_ventouse¦presence_regulation_combustion | identifiant_reseau_chaleur | 75 | Chaudière fioul classique avant 1970 | Chaudière fioul | 0 | pn,qp0,temp_fonc_30,temp_fonc_100,rpn,rpint,rendement_generation | 1 | 1 | 1 | 1 | 1 | 1 | 1 | 1 | 1 | 0
21 | Chaudière fioul classique | Chaudière fioul | [1970;1975] | 0 | 3¦14 | 2¦3¦4¦5¦6¦7¦8 | 3¦4 | annee_installation_generateur¦annee_installation_emetteur¦presence_ventouse¦presence_regulation_combustion | identifiant_reseau_chaleur | 76 | Chaudière fioul classique 1970-1975 | Chaudière fioul | 0 | pn,qp0,temp_fonc_30,temp_fonc_100,rpn,rpint,rendement_generation | 1 | 1 | 1 | 1 | 1 | 1 | 1 | 1 | 1 | 0
21 | Chaudière fioul classique | Chaudière fioul | [1976;1980] | 0 | 3¦14 | 2¦3¦4¦5¦6¦7¦8 | 3¦4 | annee_installation_generateur¦annee_installation_emetteur¦presence_ventouse¦presence_regulation_combustion | identifiant_reseau_chaleur | 77 | Chaudière fioul classique 1976-1980 | Chaudière fioul | 0 | pn,qp0,temp_fonc_30,temp_fonc_100,rpn,rpint,rendement_generation | 1 | 1 | 1 | 1 | 1 | 1 | 1 | 1 | 1 | 0
21 | Chaudière fioul classique | Chaudière fioul | [1981;1990] | 0 | 3¦14 | 2¦3¦4¦5¦6¦7¦8 | 3¦4 | annee_installation_generateur¦annee_installation_emetteur¦presence_ventouse¦presence_regulation_combustion | identifiant_reseau_chaleur | 78 | Chaudière fioul classique 1981-1990 | Chaudière fioul | 0 | pn,qp0,temp_fonc_30,temp_fonc_100,rpn,rpint,rendement_generation | 1 | 1 | 1 | 1 | 1 | 1 | 1 | 1 | 1 | 0
22 | Chaudière fioul standard | Chaudière fioul | [1991;2015] | 0 | 3¦14 | 2¦3¦4¦5¦6¦7¦8 | 3¦4 | annee_installation_generateur¦annee_installation_emetteur¦presence_ventouse¦presence_regulation_combustion | identifiant_reseau_chaleur | 79 | Chaudière fioul standard 1991-2015 | Chaudière fioul | 0 | pn,qp0,temp_fonc_30,temp_fonc_100,rpn,rpint,rendement_generation | 1 | 1 | 1 | 1 | 1 | 1 | 1 | 1 | 1 | 0
22 | Chaudière fioul standard | Chaudière fioul | [2016;current] | 0 | 3¦14 | 2¦3¦4¦5¦6¦7¦8 | 3¦4 | annee_installation_generateur¦annee_installation_emetteur¦presence_ventouse¦presence_regulation_combustion | identifiant_reseau_chaleur | 80 | Chaudière fioul standard après 2015 | Chaudière fioul | 0 | pn,qp0,temp_fonc_30,temp_fonc_100,rpn,rpint,rendement_generation | 1 | 1 | 1 | 1 | 1 | 1 | 1 | 1 | 1 | 0
23 | Chaudière fioul basse température | Chaudière fioul | [1991;2015] | 0 | 3¦14 | 2¦3¦4¦5¦6¦7¦8 | 3¦4 | annee_installation_generateur¦annee_installation_emetteur¦presence_ventouse¦presence_regulation_combustion | identifiant_reseau_chaleur | 81 | Chaudière fioul basse température 1991-2015 | Chaudière fioul | 0 | pn,qp0,temp_fonc_30,temp_fonc_100,rpn,rpint,rendement_generation | 1 |  | 1 | 1 | 1 | 1 | 1 | 1 | 1 | 0
23 | Chaudière fioul basse température | Chaudière fioul | [2016;current] | 0 | 3¦14 | 2¦3¦4¦5¦6¦7¦8 | 3¦4 | annee_installation_generateur¦annee_installation_emetteur¦presence_ventouse¦presence_regulation_combustion | identifiant_reseau_chaleur | 82 | Chaudière fioul basse température après 2015 | Chaudière fioul | 0 | pn,qp0,temp_fonc_30,temp_fonc_100,rpn,rpint,rendement_generation | 1 |  | 1 | 1 | 1 | 1 | 1 | 1 | 1 | 0
24 | Chaudière fioul à condensation | Chaudière fioul | [1991;2015] | 0 | 3¦14 | 2¦3¦4¦5¦6¦7¦8 | 3¦4 | annee_installation_generateur¦annee_installation_emetteur¦presence_ventouse¦presence_regulation_combustion | identifiant_reseau_chaleur | 83 | Chaudière fioul à condensation 1996-2015 | Chaudière fioul | 0 | pn,qp0,temp_fonc_30,temp_fonc_100,rpn,rpint,rendement_generation | 1 | 0 | 1 | 1 | 1 | 1 | 1 | 1 | 1 | 0
24 | Chaudière fioul à condensation | Chaudière fioul | [2015;current] | 0 | 3¦14 | 2¦3¦4¦5¦6¦7¦8 | 3¦4 | annee_installation_generateur¦annee_installation_emetteur¦presence_ventouse¦presence_regulation_combustion | identifiant_reseau_chaleur | 84 | Chaudière fioul à condensation après 2015 | Chaudière fioul | 0 | pn,qp0,temp_fonc_30,temp_fonc_100,rpn,rpint,rendement_generation | 1 | 0 | 1 | 1 | 1 | 1 | 1 | 1 | 1 | 0
25 | Chaudière gaz classique | Chaudière gaz | [annee_construction;1980] | 0 | 2 | 2¦3¦4¦5¦6¦7¦8 | 3¦4 | annee_installation_generateur¦annee_installation_emetteur¦presence_ventouse¦presence_regulation_combustion | identifiant_reseau_chaleur | 85 | Chaudière gaz classique avant 1981 | Chaudière gaz classique |  | pn,qp0,temp_fonc_30,temp_fonc_100,rpn,rpint,rendement_generation | 1 | 1 | 1 | 1 | 1 | 1 | 1 | 1 | 1 | 0
25 | Chaudière gaz classique | Chaudière gaz | [1981;1985] | 0 | 2 | 2¦3¦4¦5¦6¦7¦8 | 3¦4 | annee_installation_generateur¦annee_installation_emetteur¦presence_ventouse¦presence_regulation_combustion | identifiant_reseau_chaleur | 86 | Chaudière gaz classique 1981-1985 | Chaudière gaz classique |  | pn,qp0,temp_fonc_30,temp_fonc_100,rpn,rpint,rendement_generation | 1 | 1 | 1 | 1 | 1 | 1 | 1 | 1 | 1 | 0
25 | Chaudière gaz classique | Chaudière gaz | [1986;1990] | 0 | 2 | 2¦3¦4¦5¦6¦7¦8 | 3¦4 | annee_installation_generateur¦annee_installation_emetteur¦presence_ventouse¦presence_regulation_combustion | identifiant_reseau_chaleur | 87 | Chaudière gaz classique 1986-1990 | Chaudière gaz classique |  | pn,qp0,temp_fonc_30,temp_fonc_100,rpn,rpint,rendement_generation | 1 | 1 | 1 | 1 | 1 | 1 | 1 | 1 | 1 | 0
26 | Chaudière gaz standard | Chaudière gaz | [1991;2000] | 0 | 2 | 2¦3¦4¦5¦6¦7¦8 | 3¦4 | annee_installation_generateur¦annee_installation_emetteur¦presence_ventouse¦presence_regulation_combustion | identifiant_reseau_chaleur | 88 | Chaudière gaz standard 1991-2000 | Chaudière gaz classique |  | pn,qp0,temp_fonc_30,temp_fonc_100,rpn,rpint,rendement_generation | 1 | 1 | 1 | 1 | 1 | 1 | 1 | 1 | 1 | 0
26 | Chaudière gaz standard | Chaudière gaz | [2001;2015] | 0 | 2 | 2¦3¦4¦5¦6¦7¦8 | 3¦4 | annee_installation_generateur¦annee_installation_emetteur¦presence_ventouse¦presence_regulation_combustion | identifiant_reseau_chaleur | 89 | Chaudière gaz standard 2001-2015 | Chaudière gaz classique |  | pn,qp0,temp_fonc_30,temp_fonc_100,rpn,rpint,rendement_generation | 1 | 1 | 1 | 1 | 1 | 1 | 1 | 1 | 1 | 0
26 | Chaudière gaz standard | Chaudière gaz | [2016;current] | 0 | 2 | 2¦3¦4¦5¦6¦7¦8 | 3¦4 | annee_installation_generateur¦annee_installation_emetteur¦presence_ventouse¦presence_regulation_combustion | identifiant_reseau_chaleur | 90 | Chaudière gaz standard après 2015 | Chaudière gaz classique |  | pn,qp0,temp_fonc_30,temp_fonc_100,rpn,rpint,rendement_generation | 1 | 1 | 1 | 1 | 1 | 1 | 1 | 1 | 1 | 0
27 | Chaudière gaz basse température | Chaudière gaz | [1991;2000] | 0 | 2 | 2¦3¦4¦5¦6¦7¦8 | 3¦4 | annee_installation_generateur¦annee_installation_emetteur¦presence_ventouse¦presence_regulation_combustion | identifiant_reseau_chaleur | 91 | Chaudière gaz basse température 1991-2000 | Chaudière gaz basse température |  | pn,qp0,temp_fonc_30,temp_fonc_100,rpn,rpint,rendement_generation | 1 |  | 1 | 1 | 1 | 1 | 1 | 1 | 1 | 0
27 | Chaudière gaz basse température | Chaudière gaz | [2001;2015] | 0 | 2 | 2¦3¦4¦5¦6¦7¦8 | 3¦4 | annee_installation_generateur¦annee_installation_emetteur¦presence_ventouse¦presence_regulation_combustion | identifiant_reseau_chaleur | 92 | Chaudière gaz basse température 2001-2015 | Chaudière gaz basse température |  | pn,qp0,temp_fonc_30,temp_fonc_100,rpn,rpint,rendement_generation | 1 |  | 1 | 1 | 1 | 1 | 1 | 1 | 1 | 0
27 | Chaudière gaz basse température | Chaudière gaz | [2016;current] | 0 | 2 | 2¦3¦4¦5¦6¦7¦8 | 3¦4 | annee_installation_generateur¦annee_installation_emetteur¦presence_ventouse¦presence_regulation_combustion | identifiant_reseau_chaleur | 93 | Chaudière gaz basse température après 2015 | Chaudière gaz basse température |  | pn,qp0,temp_fonc_30,temp_fonc_100,rpn,rpint,rendement_generation | 1 |  | 1 | 1 | 1 | 1 | 1 | 1 | 1 | 0
28 | Chaudière gaz à condensation | Chaudière gaz | [1981;1985] | 0 | 2 | 2¦3¦4¦5¦6¦7¦8 | 3¦4 | annee_installation_generateur¦annee_installation_emetteur¦presence_ventouse¦presence_regulation_combustion | identifiant_reseau_chaleur | 94 | Chaudière gaz à condensation 1981-1985 | Chaudière gaz à condensation |  | pn,qp0,temp_fonc_30,temp_fonc_100,rpn,rpint,rendement_generation | 1 | 0 | 1 | 1 | 1 | 1 | 1 | 1 | 1 | 0
28 | Chaudière gaz à condensation | Chaudière gaz | [1986;2000] | 0 | 2 | 2¦3¦4¦5¦6¦7¦8 | 3¦4 | annee_installation_generateur¦annee_installation_emetteur¦presence_ventouse¦presence_regulation_combustion | identifiant_reseau_chaleur | 95 | Chaudière gaz à condensation 1986-2000 | Chaudière gaz à condensation |  | pn,qp0,temp_fonc_30,temp_fonc_100,rpn,rpint,rendement_generation | 1 | 0 | 1 | 1 | 1 | 1 | 1 | 1 | 1 | 0
28 | Chaudière gaz à condensation | Chaudière gaz | [2001;2015] | 0 | 2 | 2¦3¦4¦5¦6¦7¦8 | 3¦4 | annee_installation_generateur¦annee_installation_emetteur¦presence_ventouse¦presence_regulation_combustion | identifiant_reseau_chaleur | 96 | Chaudière gaz à condensation 2001-2015 | Chaudière gaz à condensation |  | pn,qp0,temp_fonc_30,temp_fonc_100,rpn,rpint,rendement_generation | 1 | 0 | 1 | 1 | 1 | 1 | 1 | 1 | 1 | 0
28 | Chaudière gaz à condensation | Chaudière gaz | [2016;current] | 0 | 2 | 2¦3¦4¦5¦6¦7¦8 | 3¦4 | annee_installation_generateur¦annee_installation_emetteur¦presence_ventouse¦presence_regulation_combustion | identifiant_reseau_chaleur | 97 | Chaudière gaz à condensation après 2015 | Chaudière gaz à condensation |  | pn,qp0,temp_fonc_30,temp_fonc_100,rpn,rpint,rendement_generation | 1 | 0 | 1 | 1 | 1 | 1 | 1 | 1 | 1 | 0
40 | Chaudière(s) bois multi bâtiment modélisée comme un réseau de chaleur | Chaudière bois |  | 0 | 4¦5¦6¦7 | 2¦3¦4¦5¦6¦7¦8¦10¦11 | 2¦3¦4¦5¦6 |  | identifiant_reseau_chaleur | 109 | Chaudière(s) bois multi bâtiment modélisée comme un réseau de chaleur | Chaudière bois | 0 | tv_rendement_generation_id,rendement_generation | 0 |  | 0 | 0 | 0 | 0 | 0 | 0 | 1 | 0
70 | Chaudière(s) charbon multi bâtiment modélisée comme un réseau de chaleur | Chaudière charbon |  | 0 | 11 | 2¦3¦4¦5¦6¦7¦8¦10¦11 | 2¦3¦4¦5¦6 |  | identifiant_reseau_chaleur | 171 | Chaudière(s) charbon multi bâtiment modélisée comme un réseau de chaleur | Chaudière charbon | 0 | tv_rendement_generation_id,rendement_generation | 0 |  | 0 | 0 | 0 | 0 | 0 | 0 | 1 | 0
41 | Chaudière(s) fioul multi bâtiment modélisée comme un réseau de chaleur | Chaudière fioul |  | 0 | 3¦14 | 2¦3¦4¦5¦6¦7¦8¦10¦11 | 2¦3¦4¦5¦6 |  | identifiant_reseau_chaleur | 110 | Chaudière(s) fioul multi bâtiment modélisée comme un réseau de chaleur | Chaudière fioul | 0 | tv_rendement_generation_id,rendement_generation | 0 |  | 0 | 0 | 0 | 0 | 0 | 0 | 1 | 0
42 | Chaudière(s) gaz multi bâtiment modélisée comme un réseau de chaleur | Chaudière gaz |  | 0 | 2¦9¦10¦13 | 2¦3¦4¦5¦6¦7¦8¦10¦11 | 2¦3¦4¦5¦6 |  | identifiant_reseau_chaleur | 111 | Chaudière(s) gaz multi bâtiment modélisée comme un réseau de chaleur | Chaudière gaz classique | 0 | tv_rendement_generation_id,rendement_generation | 0 |  | 0 | 0 | 0 | 0 | 0 | 0 | 1 | 0
29 | Convecteur électrique NFC, NF** et NF*** | Chauffage électrique |  | 0 | 1¦12 | 1 | 1 |  | presence_ventouse¦presence_regulation_combustion¦identifiant_reseau_chaleur | 98 | Convecteur électrique NFC, NF** et NF*** | Générateurs électriques à effet joule (Convecteurs/Radiateurs/Panneaux rayonnants) | 1 | tv_rendement_generation_id,rendement_generation | 0 |  | 0 | 0 | 0 | 0 | 0 | 0 | 1 | 0
30 | Panneau rayonnant électrique NFC, NF** et NF*** | Chauffage électrique |  | 0 | 1¦12 | 1 | 1 |  | presence_ventouse¦presence_regulation_combustion¦identifiant_reseau_chaleur | 99 | Panneau rayonnant électrique NFC, NF** et NF*** | Générateurs électriques à effet joule (Convecteurs/Radiateurs/Panneaux rayonnants) | 1 | tv_rendement_generation_id,rendement_generation | 0 |  | 0 | 0 | 0 | 0 | 0 | 0 | 1 | 0
31 | Radiateur électrique NFC, NF** et NF*** | Chauffage électrique |  | 0 | 1¦12 | 1 | 1 |  | presence_ventouse¦presence_regulation_combustion¦identifiant_reseau_chaleur | 100 | Radiateur électrique NFC, NF** et NF*** | Générateurs électriques à effet joule (Convecteurs/Radiateurs/Panneaux rayonnants) | 1 | tv_rendement_generation_id,rendement_generation | 0 |  | 0 | 0 | 0 | 0 | 0 | 0 | 1 | 0
32 | Autres émetteurs à effet joule | Chauffage électrique |  | 0 | 1¦12 | 1 | 1 |  | presence_ventouse¦presence_regulation_combustion¦identifiant_reseau_chaleur | 101 | Autres émetteurs à effet joule | Générateurs électriques à effet joule (Convecteurs/Radiateurs/Panneaux rayonnants) | 1 | tv_rendement_generation_id,rendement_generation | 0 |  | 0 | 0 | 0 | 0 | 0 | 0 | 1 | 0
33 | Plancher ou plafond rayonnant électrique avec régulation terminale | Chauffage électrique |  | 0 | 1¦12 | 7¦8 | 1 |  | presence_ventouse¦presence_regulation_combustion¦identifiant_reseau_chaleur | 102 | Plancher ou plafond rayonnant électrique avec régulation terminale | Générateurs électriques à effet joule (Convecteurs/Radiateurs/Panneaux rayonnants) | 1 | tv_rendement_generation_id,rendement_generation | 0 |  | 0 | 0 | 0 | 0 | 0 | 0 | 1 | 0
34 | Plancher ou plafond rayonnant électrique sans régulation terminale | Chauffage électrique |  | 0 | 1¦12 | 7¦8 | 1 |  | presence_ventouse¦presence_regulation_combustion¦identifiant_reseau_chaleur | 103 | Plancher ou plafond rayonnant électrique sans régulation terminale | Générateurs électriques à effet joule (Convecteurs/Radiateurs/Panneaux rayonnants) | 1 | tv_rendement_generation_id,rendement_generation | 0 |  | 0 | 0 | 0 | 0 | 0 | 0 | 1 | 0
35 | Radiateur électrique à accumulation | Chauffage électrique |  | 0 | 1¦12 | 1 | 1 |  | presence_ventouse¦presence_regulation_combustion¦identifiant_reseau_chaleur | 104 | Radiateur électrique à accumulation | Générateurs électriques à effet joule (Convecteurs/Radiateurs/Panneaux rayonnants) | 1 | tv_rendement_generation_id,rendement_generation | 0 |  | 0 | 0 | 0 | 0 | 0 | 0 | 1 | 0
36 | Convecteur bi-jonction | Chauffage électrique |  | 0 | 1¦12 | 1 | 1 |  | presence_ventouse¦presence_regulation_combustion¦identifiant_reseau_chaleur | 105 | convecteur bi-jonction | Générateurs électriques à effet joule (Convecteurs/Radiateurs/Panneaux rayonnants) | 1 | tv_rendement_generation_id,rendement_generation | 0 |  | 0 | 0 | 0 | 0 | 0 | 0 | 1 | 0
37 | Chaudière électrique | Chauffage électrique |  | 0 | 1¦12 | 2¦3¦4¦5¦6¦7¦8 | 3¦4 |  | presence_ventouse¦presence_regulation_combustion¦identifiant_reseau_chaleur | 106 | Chaudière électrique | Chaudière électrique |  | tv_rendement_generation_id,rendement_generation | 0 |  | 0 | 0 | 0 | 0 | 0 | 0 | 1 | 0
12 | Poêle fioul ou GPL ou charbon | Poêles et inserts |  | 0 | 3¦9¦10¦11¦13¦14 | 9 |  | annee_installation_generateur | presence_ventouse¦presence_regulation_combustion¦identifiant_reseau_chaleur | 47 | Poêle fioul ou GPL ou charbon | Poêle fioul/GPL/charbon | 1 | tv_rendement_generation_id,rendement_generation | 0 |  | 0 | 0 | 0 | 0 | 0 | 0 | 1 | 0
43 | Pompe(s) à chaleur multi bâtiment modélisée comme un réseau de chaleur | Pompe à chaleur |  | 0 | 1¦12 | 2¦3¦4¦5¦6¦7¦8¦10¦11 | 2¦3¦4¦5¦6 |  | presence_ventouse¦presence_regulation_combustion¦identifiant_reseau_chaleur | 112 | Pompe(s) à chaleur multi bâtiment modélisée comme un réseau de chaleur | PAC autre que Air/Air | 0 | tv_rendement_generation_id,rendement_generation | 0 |  | 0 | 0 | 0 | 0 | 0 | 0 | 1 | 0
38 | Réseau de chaleur non isolé | Réseau de chaleur |  | 0 | 8 | 2¦3¦4¦5¦6¦7¦8¦10¦11 | 2¦3¦4¦5¦6 | identifiant_reseau_chaleur | presence_ventouse¦presence_regulation_combustion | 107 | Réseau de chaleur non isolé | Réseau de chaleur | 0 | tv_rendement_generation_id,rendement_generation | 0 |  | 0 | 0 | 0 | 0 | 0 | 0 | 1 | 0
39 | Réseau de chaleur isolé | Réseau de chaleur |  | 0 | 8 | 2¦3¦4¦5¦6¦7¦8¦10¦11 | 2¦3¦4¦5¦6 | identifiant_reseau_chaleur | presence_ventouse¦presence_regulation_combustion | 108 | Réseau de chaleur isolé | Réseau de chaleur | 0 | tv_rendement_generation_id,rendement_generation | 0 |  | 0 | 0 | 0 | 0 | 0 | 0 | 1 | 0
57 | Réseau de chaleur non répertorié ou inconnu | Réseau de chaleur |  | 0 | 8 | 2¦3¦4¦5¦6¦7¦8¦10¦11 | 2¦3¦4¦5¦6 |  | presence_ventouse¦presence_regulation_combustion¦identifiant_reseau_chaleur | 142 | Réseau de chaleur non répertorié ou inconnu | Réseau de chaleur | 0 | tv_rendement_generation_id,rendement_generation | 0 |  | 0 | 0 | 0 | 0 | 0 | 0 | 1 | 0
45 | Autre système à combustion fioul | Système divers |  | 1 | 3¦14 |  |  | annee_installation_emetteur¦presence_ventouse¦presence_regulation_combustion | identifiant_reseau_chaleur | 114 | Autre système à combustion fioul | Système divers |  | pn,qp0,temp_fonc_30,temp_fonc_100,rpn,rendement_generation | 1 |  | 1 | 1 | 1 | 1 | 1 | 0 | 1 | 0
46 | Autre système à combustion bois | Système divers |  | 1 | 4¦5¦6¦7 |  |  | presence_ventouse¦presence_regulation_combustion | identifiant_reseau_chaleur | 115 | Autre système à combustion bois | Système divers |  | pn,qp0,rpn,rpint,rendement_generation | 1 |  | 0 | 0 | 1 | 1 | 1 | 1 | 1 | 0
47 | Autre système à combustion autres energies fossiles (charbon,pétrole etc…) | Système divers |  | 1 | 11¦14 |  |  | presence_ventouse¦presence_regulation_combustion | identifiant_reseau_chaleur | 116 | Autre système à combustion autres energies fossiles (charbon,pétrole etc…) | Système divers |  | pn,qp0,rpn,rpint,rendement_generation | 1 |  | 0 | 0 | 1 | 1 | 1 | 1 | 1 | 0
48 | Autre système thermodynamique électrique | Système divers |  | 1 | 1¦12 |  |  |  | presence_ventouse¦presence_regulation_combustion¦identifiant_reseau_chaleur | 117 | Autre système thermodynamique électrique | Système divers |  | scop | 0 |  | 0 | 0 | 0 | 0 | 0 | 0 | 0 | 1
51 | Chaudière charbon | Chaudière charbon | [annee_construction;1977] | 0 | 11¦14 | 2¦3¦4¦5¦6¦7¦8 | 3¦4 | annee_installation_generateur¦presence_ventouse | identifiant_reseau_chaleur | 120 | Chaudière charbon avant 1978 | Chaudière charbon | 0 | pn,qp0,rpn,rpint,rendement_generation | 1 |  | 0 | 0 | 1 | 1 | 1 | 1 | 1 | 0
51 | Chaudière charbon | Chaudière charbon | [1978;1994] | 0 | 11¦14 | 2¦3¦4¦5¦6¦7¦8 | 3¦4 | annee_installation_generateur¦presence_ventouse | identifiant_reseau_chaleur | 121 | Chaudière charbon 1978-1994 | Chaudière charbon | 0 | pn,qp0,rpn,rpint,rendement_generation | 1 |  | 0 | 0 | 1 | 1 | 1 | 1 | 1 | 0
51 | Chaudière charbon | Chaudière charbon | [1995;2003] | 0 | 11¦14 | 2¦3¦4¦5¦6¦7¦8 | 3¦4 | annee_installation_generateur¦presence_ventouse | identifiant_reseau_chaleur | 122 | Chaudière charbon 1995-2003 | Chaudière charbon | 0 | pn,qp0,rpn,rpint,rendement_generation | 1 |  | 0 | 0 | 1 | 1 | 1 | 1 | 1 | 0
51 | Chaudière charbon | Chaudière charbon | [2004;2012] | 0 | 11¦14 | 2¦3¦4¦5¦6¦7¦8 | 3¦4 | annee_installation_generateur¦presence_ventouse | identifiant_reseau_chaleur | 123 | Chaudière charbon 2004-2012 | Chaudière charbon | 0 | pn,qp0,rpn,rpint,rendement_generation | 1 |  | 0 | 0 | 1 | 1 | 1 | 1 | 1 | 0
51 | Chaudière charbon | Chaudière charbon | [2013;2017] | 0 | 11¦14 | 2¦3¦4¦5¦6¦7¦8 | 3¦4 | annee_installation_generateur¦presence_ventouse | identifiant_reseau_chaleur | 124 | Chaudière charbon 2013-2017 | Chaudière charbon | 0 | pn,qp0,rpn,rpint,rendement_generation | 1 |  | 0 | 0 | 1 | 1 | 1 | 1 | 1 | 0
51 | Chaudière charbon | Chaudière charbon | [2018;2019] | 0 | 11¦14 | 2¦3¦4¦5¦6¦7¦8 | 3¦4 | annee_installation_generateur¦presence_ventouse | identifiant_reseau_chaleur | 125 | Chaudière charbon 2018-2019 | Chaudière charbon | 0 | pn,qp0,rpn,rpint,rendement_generation | 1 |  | 0 | 0 | 1 | 1 | 1 | 1 | 1 | 0
51 | Chaudière charbon | Chaudière charbon | [2020;current] | 0 | 11¦14 | 2¦3¦4¦5¦6¦7¦8 | 3¦4 | annee_installation_generateur¦presence_ventouse | identifiant_reseau_chaleur | 126 | Chaudière charbon après 2019 | Chaudière charbon | 0 | pn,qp0,rpn,rpint,rendement_generation | 1 |  | 0 | 0 | 1 | 1 | 1 | 1 | 1 | 0
52 | Chaudière gpl/propane/butane classique | Chaudière gaz | [annee_construction;1980] | 0 | 9¦10¦13¦14 | 2¦3¦4¦5¦6¦7¦8 | 3¦4 | annee_installation_generateur¦annee_installation_emetteur¦presence_ventouse¦presence_regulation_combustion | identifiant_reseau_chaleur | 127 | Chaudière gpl/propane/butane classique avant 1981 | Chaudière gpl/propane/butane |  | pn,qp0,temp_fonc_30,temp_fonc_100,rpn,rpint,rendement_generation | 1 | 1 | 1 | 1 | 1 | 1 | 1 | 1 | 1 | 0
52 | Chaudière gpl/propane/butane classique | Chaudière gaz | [1981;1985] | 0 | 9¦10¦13¦14 | 2¦3¦4¦5¦6¦7¦8 | 3¦4 | annee_installation_generateur¦annee_installation_emetteur¦presence_ventouse¦presence_regulation_combustion | identifiant_reseau_chaleur | 128 | Chaudière gpl/propane/butane classique 1981-1985 | Chaudière gpl/propane/butane |  | pn,qp0,temp_fonc_30,temp_fonc_100,rpn,rpint,rendement_generation | 1 | 1 | 1 | 1 | 1 | 1 | 1 | 1 | 1 | 0
52 | Chaudière gpl/propane/butane classique | Chaudière gaz | [1986;1990] | 0 | 9¦10¦13¦14 | 2¦3¦4¦5¦6¦7¦8 | 3¦4 | annee_installation_generateur¦annee_installation_emetteur¦presence_ventouse¦presence_regulation_combustion | identifiant_reseau_chaleur | 129 | Chaudière gpl/propane/butane classique 1986-1990 | Chaudière gpl/propane/butane |  | pn,qp0,temp_fonc_30,temp_fonc_100,rpn,rpint,rendement_generation | 1 | 1 | 1 | 1 | 1 | 1 | 1 | 1 | 1 | 0
53 | Chaudière gpl/propane/butane standard | Chaudière gaz | [1991;2000] | 0 | 9¦10¦13¦14 | 2¦3¦4¦5¦6¦7¦8 | 3¦4 | annee_installation_generateur¦annee_installation_emetteur¦presence_ventouse¦presence_regulation_combustion | identifiant_reseau_chaleur | 130 | Chaudière gpl/propane/butane standard 1991-2000 | Chaudière gpl/propane/butane |  | pn,qp0,temp_fonc_30,temp_fonc_100,rpn,rpint,rendement_generation | 1 | 1 | 1 | 1 | 1 | 1 | 1 | 1 | 1 | 0
53 | Chaudière gpl/propane/butane standard | Chaudière gaz | [2001;2015] | 0 | 9¦10¦13¦14 | 2¦3¦4¦5¦6¦7¦8 | 3¦4 | annee_installation_generateur¦annee_installation_emetteur¦presence_ventouse¦presence_regulation_combustion | identifiant_reseau_chaleur | 131 | Chaudière gpl/propane/butane standard 2001-2015 | Chaudière gpl/propane/butane |  | pn,qp0,temp_fonc_30,temp_fonc_100,rpn,rpint,rendement_generation | 1 | 1 | 1 | 1 | 1 | 1 | 1 | 1 | 1 | 0
53 | Chaudière gpl/propane/butane standard | Chaudière gaz | [2016;current] | 0 | 9¦10¦13¦14 | 2¦3¦4¦5¦6¦7¦8 | 3¦4 | annee_installation_generateur¦annee_installation_emetteur¦presence_ventouse¦presence_regulation_combustion | identifiant_reseau_chaleur | 132 | Chaudière gpl/propane/butane standard après 2015 | Chaudière gpl/propane/butane |  | pn,qp0,temp_fonc_30,temp_fonc_100,rpn,rpint,rendement_generation | 1 | 1 | 1 | 1 | 1 | 1 | 1 | 1 | 1 | 0
54 | Chaudière gpl/propane/butane basse température | Chaudière gaz | [1991;2000] | 0 | 9¦10¦13¦14 | 2¦3¦4¦5¦6¦7¦8 | 3¦4 | annee_installation_generateur¦annee_installation_emetteur¦presence_ventouse¦presence_regulation_combustion | identifiant_reseau_chaleur | 133 | Chaudière gpl/propane/butane basse température 1991-2000 | Chaudière gpl/propane/butane |  | pn,qp0,temp_fonc_30,temp_fonc_100,rpn,rpint,rendement_generation | 1 |  | 1 | 1 | 1 | 1 | 1 | 1 | 1 | 0
54 | Chaudière gpl/propane/butane basse température | Chaudière gaz | [2001;2015] | 0 | 9¦10¦13¦14 | 2¦3¦4¦5¦6¦7¦8 | 3¦4 | annee_installation_generateur¦annee_installation_emetteur¦presence_ventouse¦presence_regulation_combustion | identifiant_reseau_chaleur | 134 | Chaudière gpl/propane/butane basse température 2001-2015 | Chaudière gpl/propane/butane |  | pn,qp0,temp_fonc_30,temp_fonc_100,rpn,rpint,rendement_generation | 1 |  | 1 | 1 | 1 | 1 | 1 | 1 | 1 | 0
54 | Chaudière gpl/propane/butane basse température | Chaudière gaz | [2016;current] | 0 | 9¦10¦13¦14 | 2¦3¦4¦5¦6¦7¦8 | 3¦4 | annee_installation_generateur¦annee_installation_emetteur¦presence_ventouse¦presence_regulation_combustion | identifiant_reseau_chaleur | 135 | Chaudière gpl/propane/butane basse température après 2015 | Chaudière gpl/propane/butane |  | pn,qp0,temp_fonc_30,temp_fonc_100,rpn,rpint,rendement_generation | 1 |  | 1 | 1 | 1 | 1 | 1 | 1 | 1 | 0
55 | Chaudière gpl/propane/butane à condensation | Chaudière gaz | [1981;1985] | 0 | 9¦10¦13¦14 | 2¦3¦4¦5¦6¦7¦8 | 3¦4 | annee_installation_generateur¦annee_installation_emetteur¦presence_ventouse¦presence_regulation_combustion | identifiant_reseau_chaleur | 136 | Chaudière gpl/propane/butane à condensation 1981-1985 | Chaudière gpl/propane/butane |  | pn,qp0,temp_fonc_30,temp_fonc_100,rpn,rpint,rendement_generation | 1 | 0 | 1 | 1 | 1 | 1 | 1 | 1 | 1 | 0
55 | Chaudière gpl/propane/butane à condensation | Chaudière gaz | [1986;2000] | 0 | 9¦10¦13¦14 | 2¦3¦4¦5¦6¦7¦8 | 3¦4 | annee_installation_generateur¦annee_installation_emetteur¦presence_ventouse¦presence_regulation_combustion | identifiant_reseau_chaleur | 137 | Chaudière gpl/propane/butane à condensation 1986-2000 | Chaudière gpl/propane/butane |  | pn,qp0,temp_fonc_30,temp_fonc_100,rpn,rpint,rendement_generation | 1 | 0 | 1 | 1 | 1 | 1 | 1 | 1 | 1 | 0
55 | Chaudière gpl/propane/butane à condensation | Chaudière gaz | [2001;2015] | 0 | 9¦10¦13¦14 | 2¦3¦4¦5¦6¦7¦8 | 3¦4 | annee_installation_generateur¦annee_installation_emetteur¦presence_ventouse¦presence_regulation_combustion | identifiant_reseau_chaleur | 138 | Chaudière gpl/propane/butane à condensation 2001-2015 | Chaudière gpl/propane/butane |  | pn,qp0,temp_fonc_30,temp_fonc_100,rpn,rpint,rendement_generation | 1 | 0 | 1 | 1 | 1 | 1 | 1 | 1 | 1 | 0
55 | Chaudière gpl/propane/butane à condensation | Chaudière gaz | [2016;current] | 0 | 9¦10¦13¦14 | 2¦3¦4¦5¦6¦7¦8 | 3¦4 | annee_installation_generateur¦annee_installation_emetteur¦presence_ventouse¦presence_regulation_combustion | identifiant_reseau_chaleur | 139 | Chaudière gpl/propane/butane à condensation après 2015 | Chaudière gpl/propane/butane |  | pn,qp0,temp_fonc_30,temp_fonc_100,rpn,rpint,rendement_generation | 1 | 0 | 1 | 1 | 1 | 1 | 1 | 1 | 1 | 0
56 | Poêle à bois bouilleur granulés | Poêles et inserts | [annee_construction;2011] | 0 | 5¦6¦7 | 9 |  | annee_installation_generateur¦presence_ventouse | identifiant_reseau_chaleur | 140 | Poêle à bois bouilleur granulés installé avant 2012 | Poêle/Insert/Foyer fermé/Cuisinière (En majorité bois) |  | pn,qp0,rpn,rpint,rendement_generation | 1 |  | 0 | 0 | 1 | 1 | 1 | 1 | 1 | 0
56 | Poêle à bois bouilleur granulés | Poêles et inserts | [2012;current] | 0 | 5¦6¦7 | 9 |  | annee_installation_generateur¦presence_ventouse | identifiant_reseau_chaleur | 141 | Poêle à bois bouilleur granulés installé à partir de 2012 | Poêle/Insert/Foyer fermé/Cuisinière (En majorité bois) |  | pn,qp0,rpn,rpint,rendement_generation | 1 |  | 0 | 0 | 1 | 1 | 1 | 1 | 1 | 0
49 | Autre système thermodynamique gaz | Système divers |  | 1 | 2¦9¦10¦13 |  |  |  | presence_ventouse¦presence_regulation_combustion¦identifiant_reseau_chaleur | 118 | Autre système thermodynamique gaz | Système divers |  | scop | 0 |  | 0 | 0 | 0 | 0 | 0 | 0 | 0 | 1
50 | Système collectif par défaut en abscence d'information : chaudière fioul pénalisante | Système divers |  | 0 | 1¦2¦3¦4¦5¦6¦7¦9¦10¦11¦12¦13¦14 | 2¦3¦4¦5¦6¦7¦8 | 3¦4 | presence_ventouse¦presence_regulation_combustion | identifiant_reseau_chaleur | 119 | Système collectif par défaut en abscence d'information : chaudière fioul pénalisante | Système divers | 0 | pn,qp0,temp_fonc_30,temp_fonc_100,rpn,rpint,rendement_generation | 1 |  | 1 | 1 | 1 | 1 | 1 | 1 | 1 | 0
58 | Pompe à chaleur hybride : partie pompe à chaleur (SUPPRIME) | Système divers |  | 1 | 2¦12 | 2¦3¦4¦5¦6¦7¦8¦10¦11 | 3¦4 |  | presence_ventouse¦presence_regulation_combustion | 143 | Pompe à chaleur hybride : partie pompe à chaleur (SUPPRIME) | Système divers |  | scop | 0 |  | 0 | 0 | 0 | 0 | 0 | 0 | 0 | 1
60 | Pompe à chaleur hybride : partie pompe à chaleur PAC air/eau | Pompe à chaleur | [2008;2014] | 0 | 1¦12 | 2¦3¦4¦5¦6¦7¦8 | 3¦4 | annee_installation_generateur | presence_ventouse¦presence_regulation_combustion¦identifiant_reseau_chaleur | 145 | Pompe à chaleur hybride : partie pompe à chaleur PAC air/eau installée entre 2008 et 2014 | PAC autre que Air/Air |  | scop | 0 |  | 0 | 0 | 0 | 0 | 0 | 0 | 0 | 1
60 | Pompe à chaleur hybride : partie pompe à chaleur PAC air/eau | Pompe à chaleur | [2015;2016] | 0 | 1¦12 | 2¦3¦4¦5¦6¦7¦8 | 3¦4 | annee_installation_generateur | presence_ventouse¦presence_regulation_combustion¦identifiant_reseau_chaleur | 146 | Pompe à chaleur hybride : partie pompe à chaleur PAC air/eau installée entre 2015 et 2016 | PAC autre que Air/Air |  | scop | 0 |  | 0 | 0 | 0 | 0 | 0 | 0 | 0 | 1
60 | Pompe à chaleur hybride : partie pompe à chaleur PAC air/eau | Pompe à chaleur | [2017;current] | 0 | 1¦12 | 2¦3¦4¦5¦6¦7¦8 | 3¦4 | annee_installation_generateur | presence_ventouse¦presence_regulation_combustion¦identifiant_reseau_chaleur | 147 | Pompe à chaleur hybride : partie pompe à chaleur PAC air/eau installée après 2017 | PAC autre que Air/Air |  | scop | 0 |  | 0 | 0 | 0 | 0 | 0 | 0 | 0 | 1
61 | Pompe à chaleur hybride : partie chaudière Chaudière gaz à condensation | Chaudière gaz | [2001;2015] | 0 | 2 | 2¦3¦4¦5¦6¦7¦8 | 3¦4 | annee_installation_generateur¦annee_installation_emetteur¦presence_ventouse¦presence_regulation_combustion | identifiant_reseau_chaleur | 148 | Pompe à chaleur hybride : partie chaudière Chaudière gaz à condensation 2001-2015 | Chaudière gaz à condensation |  | pn,qp0,temp_fonc_30,temp_fonc_100,rpn,rpint,rendement_generation | 1 | 0 | 1 | 1 | 1 | 1 | 1 | 1 | 1 | 0
61 | Pompe à chaleur hybride : partie chaudière Chaudière gaz à condensation | Chaudière gaz | [2016;current] | 0 | 2 | 2¦3¦4¦5¦6¦7¦8 | 3¦4 | annee_installation_generateur¦annee_installation_emetteur¦presence_ventouse¦presence_regulation_combustion | identifiant_reseau_chaleur | 149 | Pompe à chaleur hybride : partie chaudière Chaudière gaz à condensation après 2015 | Chaudière gaz à condensation |  | pn,qp0,temp_fonc_30,temp_fonc_100,rpn,rpint,rendement_generation | 1 | 0 | 1 | 1 | 1 | 1 | 1 | 1 | 1 | 0
62 | Pompe à chaleur hybride : partie chaudière Chaudière fioul à condensation | Chaudière fioul | [1996;2015] | 0 | 3¦14 | 2¦3¦4¦5¦6¦7¦8 | 3¦4 | annee_installation_generateur¦annee_installation_emetteur¦presence_ventouse¦presence_regulation_combustion | identifiant_reseau_chaleur | 150 | Pompe à chaleur hybride : partie chaudière Chaudière fioul à condensation 1996-2015 | Chaudière fioul | 0 | pn,qp0,temp_fonc_30,temp_fonc_100,rpn,rpint,rendement_generation | 1 | 0 | 1 | 1 | 1 | 1 | 1 | 1 | 1 | 0
62 | Pompe à chaleur hybride : partie chaudière Chaudière fioul à condensation | Chaudière fioul | [2016;current] | 0 | 3¦14 | 2¦3¦4¦5¦6¦7¦8 | 3¦4 | annee_installation_generateur¦annee_installation_emetteur¦presence_ventouse¦presence_regulation_combustion | identifiant_reseau_chaleur | 151 | Pompe à chaleur hybride : partie chaudière Chaudière fioul à condensation après 2015 | Chaudière fioul | 0 | pn,qp0,temp_fonc_30,temp_fonc_100,rpn,rpint,rendement_generation | 1 | 0 | 1 | 1 | 1 | 1 | 1 | 1 | 1 | 0
63 | Pompe à chaleur hybride : partie chaudière Chaudière bois granulés | Chaudière bois | [2013;2019] | 1 | 5 | 2¦3¦4¦5¦6¦7¦8 | 3¦4 | annee_installation_generateur¦presence_ventouse | identifiant_reseau_chaleur | 152 | Pompe à chaleur hybride : partie chaudière Chaudière bois granulés 2013-2019 | Chaudière bois | 0 | pn,qp0,rpn,rpint,rendement_generation | 1 |  | 0 | 0 | 1 | 1 | 1 | 1 | 1 | 0
63 | Pompe à chaleur hybride : partie chaudière Chaudière bois granulés | Chaudière bois | [2019;current] | 1 | 5 | 2¦3¦4¦5¦6¦7¦8 | 3¦4 | annee_installation_generateur¦presence_ventouse | identifiant_reseau_chaleur | 153 | Pompe à chaleur hybride : partie chaudière Chaudière bois granulés après 2019 | Chaudière bois | 0 | pn,qp0,rpn,rpint,rendement_generation | 1 |  | 0 | 0 | 1 | 1 | 1 | 1 | 1 | 0
64 | Pompe à chaleur hybride : partie chaudière Chaudière bois bûche | Chaudière bois | [2013;2017] | 1 | 4 | 2¦3¦4¦5¦6¦7¦8 | 3¦4 | annee_installation_generateur¦presence_ventouse | identifiant_reseau_chaleur | 154 | Pompe à chaleur hybride : partie chaudière Chaudière bois bûche 2013-2017 | Chaudière bois | 0 | pn,qp0,rpn,rpint,rendement_generation | 1 |  | 0 | 0 | 1 | 1 | 1 | 1 | 1 | 0
64 | Pompe à chaleur hybride : partie chaudière Chaudière bois bûche | Chaudière bois | [2018;2019] | 1 | 4 | 2¦3¦4¦5¦6¦7¦8 | 3¦4 | annee_installation_generateur¦presence_ventouse | identifiant_reseau_chaleur | 155 | Pompe à chaleur hybride : partie chaudière Chaudière bois bûche 2018-2019 | Chaudière bois | 0 | pn,qp0,rpn,rpint,rendement_generation | 1 |  | 0 | 0 | 1 | 1 | 1 | 1 | 1 | 0
64 | Pompe à chaleur hybride : partie chaudière Chaudière bois bûche | Chaudière bois | [2020;current] | 1 | 4 | 2¦3¦4¦5¦6¦7¦8 | 3¦4 | annee_installation_generateur¦presence_ventouse | identifiant_reseau_chaleur | 156 | Pompe à chaleur hybride : partie chaudière Chaudière bois bûche après 2019 | Chaudière bois | 0 | pn,qp0,rpn,rpint,rendement_generation | 1 |  | 0 | 0 | 1 | 1 | 1 | 1 | 1 | 0
65 | Pompe à chaleur hybride : partie chaudière Chaudière bois plaquette | Chaudière bois | [2013;2017] | 1 | 6¦7 | 2¦3¦4¦5¦6¦7¦8 | 3¦4 | annee_installation_generateur¦presence_ventouse | identifiant_reseau_chaleur | 157 | Pompe à chaleur hybride : partie chaudière Chaudière bois plaquette 2013-2017 | Chaudière bois | 0 | pn,qp0,rpn,rpint,rendement_generation | 1 |  | 0 | 0 | 1 | 1 | 1 | 1 | 1 | 0
65 | Pompe à chaleur hybride : partie chaudière Chaudière bois plaquette | Chaudière bois | [2018;2019] | 1 | 6¦7 | 2¦3¦4¦5¦6¦7¦8 | 3¦4 | annee_installation_generateur¦presence_ventouse | identifiant_reseau_chaleur | 158 | Pompe à chaleur hybride : partie chaudière Chaudière bois plaquette 2018-2019 | Chaudière bois | 0 | pn,qp0,rpn,rpint,rendement_generation | 1 |  | 0 | 0 | 1 | 1 | 1 | 1 | 1 | 0
65 | Pompe à chaleur hybride : partie chaudière Chaudière bois plaquette | Chaudière bois | [2020;current] | 1 | 6¦7 | 2¦3¦4¦5¦6¦7¦8 | 3¦4 | annee_installation_generateur¦presence_ventouse | identifiant_reseau_chaleur | 159 | Pompe à chaleur hybride : partie chaudière Chaudière bois plaquette après 2019 | Chaudière bois | 0 | pn,qp0,rpn,rpint,rendement_generation | 1 |  | 0 | 0 | 1 | 1 | 1 | 1 | 1 | 0
66 | Pompe à chaleur hybride : partie chaudière Chaudière gpl/propane/butane à condensation | Chaudière gaz | [2001;2015] | 0 | 9¦10¦13¦14 | 2¦3¦4¦5¦6¦7¦8 | 3¦4 | annee_installation_generateur¦annee_installation_emetteur¦presence_ventouse¦presence_regulation_combustion | identifiant_reseau_chaleur | 160 | Pompe à chaleur hybride : partie chaudière Chaudière gpl/propane/butane à condensation 2001-2015 | Chaudière gpl/propane/butane |  | pn,qp0,temp_fonc_30,temp_fonc_100,rpn,rpint,rendement_generation | 1 | 0 | 1 | 1 | 1 | 1 | 1 | 1 | 1 | 0
66 | Pompe à chaleur hybride : partie chaudière Chaudière gpl/propane/butane à condensation | Chaudière gaz | [2016;current] | 0 | 9¦10¦13¦14 | 2¦3¦4¦5¦6¦7¦8 | 3¦4 | annee_installation_generateur¦annee_installation_emetteur¦presence_ventouse¦presence_regulation_combustion | identifiant_reseau_chaleur | 161 | Pompe à chaleur hybride : partie chaudière Chaudière gpl/propane/butane à condensation après 2015 | Chaudière gpl/propane/butane |  | pn,qp0,temp_fonc_30,temp_fonc_100,rpn,rpint,rendement_generation | 1 | 0 | 1 | 1 | 1 | 1 | 1 | 1 | 1 | 0
67 | Pompe à chaleur hybride : partie pompe à chaleur PAC eau/eau | Pompe à chaleur | [2008;2014] | 0 | 1¦12 | 2¦3¦4¦5¦6¦7¦8 | 3¦4 | annee_installation_generateur | presence_ventouse¦presence_regulation_combustion¦identifiant_reseau_chaleur | 162 | Pompe à chaleur hybride : partie pompe à chaleur PAC eau/eau installée entre 2008 et 2014 | PAC autre que Air/Air |  | scop | 0 |  | 0 | 0 | 0 | 0 | 0 | 0 | 0 | 1
67 | Pompe à chaleur hybride : partie pompe à chaleur PAC eau/eau | Pompe à chaleur | [2015;2016] | 0 | 1¦12 | 2¦3¦4¦5¦6¦7¦8 | 3¦4 | annee_installation_generateur | presence_ventouse¦presence_regulation_combustion¦identifiant_reseau_chaleur | 163 | Pompe à chaleur hybride : partie pompe à chaleur PAC eau/eau installée entre 2015 et 2016 | PAC autre que Air/Air |  | scop | 0 |  | 0 | 0 | 0 | 0 | 0 | 0 | 0 | 1
67 | Pompe à chaleur hybride : partie pompe à chaleur PAC eau/eau | Pompe à chaleur | [2017;current] | 0 | 1¦12 | 2¦3¦4¦5¦6¦7¦8 | 3¦4 | annee_installation_generateur | presence_ventouse¦presence_regulation_combustion¦identifiant_reseau_chaleur | 164 | Pompe à chaleur hybride : partie pompe à chaleur PAC eau/eau installée après 2017 | PAC autre que Air/Air |  | scop | 0 |  | 0 | 0 | 0 | 0 | 0 | 0 | 0 | 1
68 | Pompe à chaleur hybride : partie pompe à chaleur PAC eau glycolée/eau | Pompe à chaleur | [2008;2014] | 0 | 1¦12 | 2¦3¦4¦5¦6¦7¦8 | 3¦4 | annee_installation_generateur | presence_ventouse¦presence_regulation_combustion¦identifiant_reseau_chaleur | 165 | Pompe à chaleur hybride : partie pompe à chaleur PAC eau glycolée/eau installée entre 2008 et 2014 | PAC autre que Air/Air |  | scop | 0 |  | 0 | 0 | 0 | 0 | 0 | 0 | 0 | 1
68 | Pompe à chaleur hybride : partie pompe à chaleur PAC eau glycolée/eau | Pompe à chaleur | [2015;2016] | 0 | 1¦12 | 2¦3¦4¦5¦6¦7¦8 | 3¦4 | annee_installation_generateur | presence_ventouse¦presence_regulation_combustion¦identifiant_reseau_chaleur | 166 | Pompe à chaleur hybride : partie pompe à chaleur PAC eau glycolée/eau installée entre 2015 et 2016 | PAC autre que Air/Air |  | scop | 0 |  | 0 | 0 | 0 | 0 | 0 | 0 | 0 | 1
68 | Pompe à chaleur hybride : partie pompe à chaleur PAC eau glycolée/eau | Pompe à chaleur | [2017;current] | 0 | 1¦12 | 2¦3¦4¦5¦6¦7¦8 | 3¦4 | annee_installation_generateur | presence_ventouse¦presence_regulation_combustion¦identifiant_reseau_chaleur | 167 | Pompe à chaleur hybride : partie pompe à chaleur PAC eau glycolée/eau installée après 2017 | PAC autre que Air/Air |  | scop | 0 |  | 0 | 0 | 0 | 0 | 0 | 0 | 0 | 1
69 | Pompe à chaleur hybride : partie pompe à chaleur PAC géothermique | Pompe à chaleur | [2008;2014] | 1 | 1¦12 | 2¦3¦4¦5¦6¦7¦8 | 3¦4 | annee_installation_generateur | presence_ventouse¦presence_regulation_combustion¦identifiant_reseau_chaleur | 168 | Pompe à chaleur hybride : partie pompe à chaleur PAC géothermique installée entre 2008 et 2014 | PAC autre que Air/Air |  | scop | 0 |  | 0 | 0 | 0 | 0 | 0 | 0 | 0 | 1
69 | Pompe à chaleur hybride : partie pompe à chaleur PAC géothermique | Pompe à chaleur | [2015;2016] | 1 | 1¦12 | 2¦3¦4¦5¦6¦7¦8 | 3¦4 | annee_installation_generateur | presence_ventouse¦presence_regulation_combustion¦identifiant_reseau_chaleur | 169 | Pompe à chaleur hybride : partie pompe à chaleur PAC géothermique installée entre 2015 et 2016 | PAC autre que Air/Air |  | scop | 0 |  | 0 | 0 | 0 | 0 | 0 | 0 | 0 | 1
69 | Pompe à chaleur hybride : partie pompe à chaleur PAC géothermique | Pompe à chaleur | [2017;current] | 1 | 1¦12 | 2¦3¦4¦5¦6¦7¦8 | 3¦4 | annee_installation_generateur | presence_ventouse¦presence_regulation_combustion¦identifiant_reseau_chaleur | 170 | Pompe à chaleur hybride : partie pompe à chaleur PAC géothermique installée après 2017 | PAC autre que Air/Air |  | scop | 0 |  | 0 | 0 | 0 | 0 | 0 | 0 | 0 | 1
59 | Pompe à chaleur hybride : partie chaudière (SUPPRIME) | Système divers |  | 1 | 3¦4¦5¦6¦7¦9¦10¦11¦13¦14 | 2¦3¦4¦5¦6¦7¦8 | 3¦4 | annee_installation_generateur¦presence_ventouse¦presence_regulation_combustion |  | 144 | Pompe à chaleur hybride : partie chaudière (SUPPRIME) | Système divers |  | pn,qp0,temp_fonc_30,temp_fonc_100,rpn,rpint,rendement_generation | 1 |  | 1 | 1 | 1 | 1 | 1 | 1 | 1 | 0

## type_generateur@next
id | lib | categorie | deprecated | generateur_collectif | type_chauffage_id | usage_generateur_id | couverture_generation_id | energie_id | type_distribution_id | type_emission_id | emission_multiple | scenario_saisi | variables_requises | variables_interdites | position_volume_chauffe | sortie | combustion | effet_joule | rpn_sup_rpint | tfonc30 | tfonc100 | pn | qp0 | rpn | rpint | rg | scop
6 | Cuisinière | Poêles et inserts | 0 | 0 | 1 | 1 | 1¦2 | 3¦4¦5¦6¦7¦11¦14 | 1 | 10 | 0 | Poêles et inserts |  | presence_ventouse¦presence_regulation_combustion¦identifiant_reseau_chaleur¦scop_saisi | 1 | tv_rendement_generation_id,rendement_generation | 0 | 0 |  | 0 | 0 | 0 | 0 | 0 | 0 | 1 | 0
7 | Foyer fermé | Poêles et inserts | 0 | 0 | 1 | 1 | 1¦2 | 4¦5¦6¦7¦11¦14 | 1 | 10 | 0 | Poêles et inserts |  | presence_ventouse¦presence_regulation_combustion¦identifiant_reseau_chaleur¦scop_saisi | 1 | tv_rendement_generation_id,rendement_generation | 0 | 0 |  | 0 | 0 | 0 | 0 | 0 | 0 | 1 | 0
8 | Insert | Poêles et inserts | 0 | 0 | 1 | 1 | 1¦2 | 3¦4¦5¦6¦7¦11¦14 | 1 | 10 | 0 | Poêles et inserts |  | presence_ventouse¦presence_regulation_combustion¦identifiant_reseau_chaleur¦scop_saisi | 1 | tv_rendement_generation_id,rendement_generation | 0 | 0 |  | 0 | 0 | 0 | 0 | 0 | 0 | 1 | 0
9 | Poêle bûche | Poêles et inserts | 0 | 0 | 1¦2 | 1 | 1¦2 | 4¦6¦7¦11¦14 | 1¦3 | 2¦10 | 0 | Poêles et inserts |  | presence_ventouse¦presence_regulation_combustion¦identifiant_reseau_chaleur¦scop_saisi | 1 | tv_rendement_generation_id,rendement_generation | 0 | 0 |  | 0 | 0 | 0 | 0 | 0 | 0 | 1 | 0
10 | Poêle à granulés | Poêles et inserts | 0 | 0 | 1¦2 | 1 | 1¦2 | 5 | 1¦3 | 2¦10 | 0 | Poêles et inserts |  | presence_ventouse¦presence_regulation_combustion¦identifiant_reseau_chaleur¦scop_saisi | 1 | tv_rendement_generation_id,rendement_generation | 0 | 0 |  | 0 | 0 | 0 | 0 | 0 | 0 | 1 | 0
11 | Poêle à granulés flamme verte | Poêles et inserts | 0 | 0 | 1¦2 | 1 | 1¦2 | 5 | 1¦3 | 2¦10 | 0 | Poêles et inserts |  | presence_ventouse¦presence_regulation_combustion¦identifiant_reseau_chaleur¦scop_saisi | 1 | tv_rendement_generation_id,rendement_generation | 0 | 0 |  | 0 | 0 | 0 | 0 | 0 | 0 | 1 | 0
12 | Poêle fioul ou GPL ou charbon | Poêles et inserts | 0 | 0 | 1¦2 | 1 | 1¦2 | 3¦9¦10¦11¦13¦14 | 1¦3 | 2¦10 | 0 | Poêles et inserts |  | presence_ventouse¦presence_regulation_combustion¦identifiant_reseau_chaleur¦scop_saisi | 1 | tv_rendement_generation_id,rendement_generation | 0 | 0 |  | 0 | 0 | 0 | 0 | 0 | 0 | 1 | 0
14 | Générateur à air chaud à combustion | Générateur à air chaud | 0 | 0 | 2 | 1 | 1¦2 | 3¦4¦5¦6¦7¦9¦10¦11¦13¦14 | 4 | 2 | 0 | Générateur à air chaud | presence_ventouse | identifiant_reseau_chaleur¦scop_saisi |  | pn,qp0,rpn,rpint,rendement_generation | 1 | 0 |  | 0 | 0 | 1 | 1 | 1 | 1 | 1 | 0
15 | Générateur à air chaud à combustion standard | Générateur à air chaud | 0 | 0 | 2 | 1 | 1¦2 | 3¦4¦5¦6¦7¦9¦10¦11¦13¦14 | 4 | 2 | 0 | Générateur à air chaud | presence_ventouse | identifiant_reseau_chaleur¦scop_saisi |  | pn,qp0,rpn,rpint,rendement_generation | 1 | 0 |  | 0 | 0 | 1 | 1 | 1 | 1 | 1 | 0
16 | Générateur à air chaud à combustion à condensation | Générateur à air chaud | 0 | 0 | 2 | 1 | 1¦2 | 3¦4¦5¦6¦7¦9¦10¦11¦13¦14 | 4 | 2 | 0 | Générateur à air chaud | presence_ventouse | identifiant_reseau_chaleur¦scop_saisi |  | pn,qp0,rpn,rpint,rendement_generation | 1 | 0 |  | 0 | 0 | 1 | 1 | 1 | 1 | 1 | 0
17 | Radiateur à gaz indépendant ou autonome | Radiateur à gaz | 0 | 0 | 1 | 1 | 1¦2 | 2¦9¦10¦13 | 1 | 7 | 0 | Radiateur à gaz | presence_ventouse | identifiant_reseau_chaleur¦scop_saisi | 1 | pn,rpn,rendement_generation | 1 | 0 |  | 0 | 0 | 1 | 0 | 1 | 0 | 1 | 0
29 | Convecteur électrique NFC, NF** et NF*** | Chauffage électrique | 0 | 0 | 1 | 1 |  | 1¦12 | 1 | 1 | 0 | Chauffage électrique |  | presence_ventouse¦presence_regulation_combustion¦identifiant_reseau_chaleur¦scop_saisi | 1 | tv_rendement_generation_id,rendement_generation | 0 | 1 |  | 0 | 0 | 0 | 0 | 0 | 0 | 1 | 0
30 | Panneau rayonnant électrique NFC, NF** et NF*** | Chauffage électrique | 0 | 0 | 1 | 1 |  | 1¦12 | 1 | 1 | 0 | Chauffage électrique |  | presence_ventouse¦presence_regulation_combustion¦identifiant_reseau_chaleur¦scop_saisi | 1 | tv_rendement_generation_id,rendement_generation | 0 | 1 |  | 0 | 0 | 0 | 0 | 0 | 0 | 1 | 0
31 | Radiateur électrique NFC, NF** et NF*** | Chauffage électrique | 0 | 0 | 1 | 1 |  | 1¦12 | 1 | 1 | 0 | Chauffage électrique |  | presence_ventouse¦presence_regulation_combustion¦identifiant_reseau_chaleur¦scop_saisi | 1 | tv_rendement_generation_id,rendement_generation | 0 | 1 |  | 0 | 0 | 0 | 0 | 0 | 0 | 1 | 0
32 | Autres émetteurs à effet joule | Chauffage électrique | 0 | 0 | 1 | 1 |  | 1¦12 | 1 | 1 | 0 | Chauffage électrique |  | presence_ventouse¦presence_regulation_combustion¦identifiant_reseau_chaleur¦scop_saisi | 1 | tv_rendement_generation_id,rendement_generation | 0 | 1 |  | 0 | 0 | 0 | 0 | 0 | 0 | 1 | 0
33 | Plancher ou plafond rayonnant électrique avec régulation terminale | Chauffage électrique | 0 | 0 | 1 | 1 |  | 1¦12 | 1 | 8¦9 | 0 | Chauffage électrique |  | presence_ventouse¦presence_regulation_combustion¦identifiant_reseau_chaleur¦scop_saisi | 1 | tv_rendement_generation_id,rendement_generation | 0 | 1 |  | 0 | 0 | 0 | 0 | 0 | 0 | 1 | 0
34 | Plancher ou plafond rayonnant électrique sans régulation terminale | Chauffage électrique | 0 | 0 | 1 | 1 |  | 1¦12 | 1 | 8¦9 | 0 | Chauffage électrique |  | presence_ventouse¦presence_regulation_combustion¦identifiant_reseau_chaleur¦scop_saisi | 1 | tv_rendement_generation_id,rendement_generation | 0 | 1 |  | 0 | 0 | 0 | 0 | 0 | 0 | 1 | 0
35 | Radiateur électrique à accumulation | Chauffage électrique | 0 | 0 | 1 | 1 |  | 1¦12 | 1 | 1 | 0 | Chauffage électrique |  | presence_ventouse¦presence_regulation_combustion¦identifiant_reseau_chaleur¦scop_saisi | 1 | tv_rendement_generation_id,rendement_generation | 0 | 1 |  | 0 | 0 | 0 | 0 | 0 | 0 | 1 | 0
36 | Convecteur bi-jonction | Chauffage électrique | 0 | 0 | 1 | 1 |  | 1¦12 | 1 | 1 | 0 | Chauffage électrique |  | presence_ventouse¦presence_regulation_combustion¦identifiant_reseau_chaleur¦scop_saisi | 1 | tv_rendement_generation_id,rendement_generation | 0 | 1 |  | 0 | 0 | 0 | 0 | 0 | 0 | 1 | 0
37 | Chaudière électrique | Chaudière électrique | 0 | 0¦1 | 2 | 1¦3 |  | 1¦12 | 2 | 3¦4¦5¦6¦7¦8¦9 | 1 | Chauffage électrique |  | presence_ventouse¦presence_regulation_combustion¦identifiant_reseau_chaleur¦scop_saisi |  | tv_rendement_generation_id,rendement_generation | 0 | 0 |  | 0 | 0 | 0 | 0 | 0 | 0 | 1 | 0
1 | PAC air/air | Pompe à chaleur | 0 | 0 | 2 | 1¦3 | 1 | 1¦12 | 4 | 2 | 1 | Pompe à chaleur |  | presence_ventouse¦presence_regulation_combustion¦identifiant_reseau_chaleur |  | scop | 0 | 0 |  | 0 | 0 | 0 | 0 | 0 | 0 | 0 | 1
2 | PAC air/eau | Pompe à chaleur | 0 | 0¦1 | 2 | 1¦3 | 1 | 1¦12 | 2 | 3¦4¦5¦6¦7¦8¦9 | 1 | Pompe à chaleur |  | presence_ventouse¦presence_regulation_combustion¦identifiant_reseau_chaleur |  | scop | 0 | 0 |  | 0 | 0 | 0 | 0 | 0 | 0 | 0 | 1
3 | PAC eau/eau | Pompe à chaleur | 0 | 0¦1 | 2 | 1¦3 | 1 | 1¦12 | 2 | 3¦4¦5¦6¦7¦8¦9 | 1 | Pompe à chaleur |  | presence_ventouse¦presence_regulation_combustion¦identifiant_reseau_chaleur |  | scop | 0 | 0 |  | 0 | 0 | 0 | 0 | 0 | 0 | 0 | 1
4 | PAC eau glycolée/eau | Pompe à chaleur | 0 | 0¦1 | 2 | 1¦3 | 1 | 1¦12 | 2 | 3¦4¦5¦6¦7¦8¦9 | 1 | Pompe à chaleur |  | presence_ventouse¦presence_regulation_combustion¦identifiant_reseau_chaleur |  | scop | 0 | 0 |  | 0 | 0 | 0 | 0 | 0 | 0 | 0 | 1
5 | PAC géothermique | Pompe à chaleur | 0 | 0¦1 | 2 | 1¦3 | 1 | 1¦12 | 2 | 3¦4¦5¦6¦7¦8¦9 | 1 | Pompe à chaleur |  | presence_ventouse¦presence_regulation_combustion¦identifiant_reseau_chaleur |  | scop | 0 | 0 |  | 0 | 0 | 0 | 0 | 0 | 0 | 0 | 1
13 | Poêle à bois bouilleur bûche | Poêle à bois bouilleur | 0 | 0¦1 | 2 | 1¦3 | 1¦2 | 4¦6¦7 | 2 | 3¦4¦5¦6¦7¦8¦9 | 1 | Poêle à bois bouilleur | presence_ventouse | identifiant_reseau_chaleur¦scop_saisi |  | pn,qp0,rpn,rpint,rendement_generation | 1 | 0 |  | 0 | 0 | 1 | 1 | 1 | 1 | 1 | 0
18 | Chaudière bois bûche | Chaudière bois | 0 | 0¦1 | 2 | 1¦3 |  | 4 | 2 | 3¦4¦5¦6¦7¦8¦9 | 1 | Chaudière bois/charbon | presence_ventouse | identifiant_reseau_chaleur¦scop_saisi |  | pn,qp0,rpn,rpint,rendement_generation | 1 | 0 |  | 0 | 0 | 1 | 1 | 1 | 1 | 1 | 0
19 | Chaudière bois plaquette | Chaudière bois | 0 | 0¦1 | 2 | 1¦3 |  | 6¦7 | 2 | 3¦4¦5¦6¦7¦8¦9 | 1 | Chaudière bois/charbon | presence_ventouse | identifiant_reseau_chaleur¦scop_saisi |  | pn,qp0,rpn,rpint,rendement_generation | 1 | 0 |  | 0 | 0 | 1 | 1 | 1 | 1 | 1 | 0
20 | Chaudière bois granulés | Chaudière bois | 0 | 0¦1 | 2 | 1¦3 |  | 5 | 2 | 3¦4¦5¦6¦7¦8¦9 | 1 | Chaudière bois/charbon | presence_ventouse | identifiant_reseau_chaleur¦scop_saisi |  | pn,qp0,rpn,rpint,rendement_generation | 1 | 0 |  | 0 | 0 | 1 | 1 | 1 | 1 | 1 | 0
21 | Chaudière fioul classique | Chaudière fioul | 0 | 0¦1 | 2 | 1¦3 |  | 3¦14 | 2 | 3¦4¦5¦6¦7¦8¦9 | 1 | Chaudière fioul/gaz | presence_ventouse¦presence_regulation_combustion | identifiant_reseau_chaleur¦scop_saisi |  | pn,qp0,temp_fonc_30,temp_fonc_100,rpn,rpint,rendement_generation | 1 | 0 | 1 | 1 | 1 | 1 | 1 | 1 | 1 | 1 | 0
22 | Chaudière fioul standard | Chaudière fioul | 0 | 0¦1 | 2 | 1¦3 |  | 3¦14 | 2 | 3¦4¦5¦6¦7¦8¦9 | 1 | Chaudière fioul/gaz | presence_ventouse¦presence_regulation_combustion | identifiant_reseau_chaleur¦scop_saisi |  | pn,qp0,temp_fonc_30,temp_fonc_100,rpn,rpint,rendement_generation | 1 | 0 | 1 | 1 | 1 | 1 | 1 | 1 | 1 | 1 | 0
23 | Chaudière fioul basse température | Chaudière fioul | 0 | 0¦1 | 2 | 1¦3 |  | 3¦14 | 2 | 3¦4¦5¦6¦7¦8¦9 | 1 | Chaudière fioul/gaz | presence_ventouse¦presence_regulation_combustion | identifiant_reseau_chaleur¦scop_saisi |  | pn,qp0,temp_fonc_30,temp_fonc_100,rpn,rpint,rendement_generation | 1 | 0 |  | 1 | 1 | 1 | 1 | 1 | 1 | 1 | 0
24 | Chaudière fioul à condensation | Chaudière fioul | 0 | 0¦1 | 2 | 1¦3 |  | 3¦14 | 2 | 3¦4¦5¦6¦7¦8¦9 | 1 | Chaudière fioul/gaz | presence_ventouse¦presence_regulation_combustion | identifiant_reseau_chaleur¦scop_saisi |  | pn,qp0,temp_fonc_30,temp_fonc_100,rpn,rpint,rendement_generation | 1 | 0 | 0 | 1 | 1 | 1 | 1 | 1 | 1 | 1 | 0
25 | Chaudière gaz classique | Chaudière gaz | 0 | 0¦1 | 2 | 1¦3 |  | 2 | 2 | 3¦4¦5¦6¦7¦8¦9 | 1 | Chaudière fioul/gaz | presence_ventouse¦presence_regulation_combustion | identifiant_reseau_chaleur¦scop_saisi |  | pn,qp0,temp_fonc_30,temp_fonc_100,rpn,rpint,rendement_generation | 1 | 0 | 1 | 1 | 1 | 1 | 1 | 1 | 1 | 1 | 0
26 | Chaudière gaz standard | Chaudière gaz | 0 | 0¦1 | 2 | 1¦3 |  | 2 | 2 | 3¦4¦5¦6¦7¦8¦9 | 1 | Chaudière fioul/gaz | presence_ventouse¦presence_regulation_combustion | identifiant_reseau_chaleur¦scop_saisi |  | pn,qp0,temp_fonc_30,temp_fonc_100,rpn,rpint,rendement_generation | 1 | 0 | 1 | 1 | 1 | 1 | 1 | 1 | 1 | 1 | 0
27 | Chaudière gaz basse température | Chaudière gaz | 0 | 0¦1 | 2 | 1¦3 |  | 2 | 2 | 3¦4¦5¦6¦7¦8¦9 | 1 | Chaudière fioul/gaz | presence_ventouse¦presence_regulation_combustion | identifiant_reseau_chaleur¦scop_saisi |  | pn,qp0,temp_fonc_30,temp_fonc_100,rpn,rpint,rendement_generation | 1 | 0 |  | 1 | 1 | 1 | 1 | 1 | 1 | 1 | 0
28 | Chaudière gaz à condensation | Chaudière gaz | 0 | 0¦1 | 2 | 1¦3 |  | 2 | 2 | 3¦4¦5¦6¦7¦8¦9 | 1 | Chaudière fioul/gaz | presence_ventouse¦presence_regulation_combustion | identifiant_reseau_chaleur¦scop_saisi |  | pn,qp0,temp_fonc_30,temp_fonc_100,rpn,rpint,rendement_generation | 1 | 0 | 0 | 1 | 1 | 1 | 1 | 1 | 1 | 1 | 0
38 | Réseau de chaleur non isolé | Réseau de chaleur | 0 | 1 | 2 | 1¦3 |  | 8 | 2¦3¦4 | 2¦3¦4¦5¦6¦7¦8¦9 | 1 | Réseau de chaleur | identifiant_reseau_chaleur | presence_ventouse¦presence_regulation_combustion¦scop_saisi | 0 | tv_rendement_generation_id,rendement_generation | 0 | 0 |  | 0 | 0 | 0 | 0 | 0 | 0 | 1 | 0
39 | Réseau de chaleur isolé | Réseau de chaleur | 0 | 1 | 2 | 1¦3 |  | 8 | 2¦3¦4 | 2¦3¦4¦5¦6¦7¦8¦9 | 1 | Réseau de chaleur | identifiant_reseau_chaleur | presence_ventouse¦presence_regulation_combustion¦scop_saisi | 0 | tv_rendement_generation_id,rendement_generation | 0 | 0 |  | 0 | 0 | 0 | 0 | 0 | 0 | 1 | 0
40 | Chaudière(s) bois multi bâtiment modélisée comme un réseau de chaleur | Chaudière multi bâtiment | 0 | 1 | 2 | 1¦3 |  | 4¦5¦6¦7 | 2 | 3¦4¦5¦6¦7¦8¦9 | 1 | Chaudière multi bâtiment |  | identifiant_reseau_chaleur¦scop_saisi | 0 | tv_rendement_generation_id,rendement_generation | 0 | 0 |  | 0 | 0 | 0 | 0 | 0 | 0 | 1 | 0
41 | Chaudière(s) fioul multi bâtiment modélisée comme un réseau de chaleur | Chaudière multi bâtiment | 0 | 1 | 2 | 1¦3 |  | 3¦14 | 2 | 3¦4¦5¦6¦7¦8¦9 | 1 | Chaudière multi bâtiment |  | identifiant_reseau_chaleur¦scop_saisi | 0 | tv_rendement_generation_id,rendement_generation | 0 | 0 |  | 0 | 0 | 0 | 0 | 0 | 0 | 1 | 0
42 | Chaudière(s) gaz multi bâtiment modélisée comme un réseau de chaleur | Chaudière multi bâtiment | 0 | 1 | 2 | 1¦3 |  | 2¦9¦10¦13 | 2 | 3¦4¦5¦6¦7¦8¦9 | 1 | Chaudière multi bâtiment |  | identifiant_reseau_chaleur¦scop_saisi | 0 | tv_rendement_generation_id,rendement_generation | 0 | 0 |  | 0 | 0 | 0 | 0 | 0 | 0 | 1 | 0
43 | Pompe(s) à chaleur multi bâtiment modélisée comme un réseau de chaleur | Chaudière multi bâtiment | 0 | 1 | 2 | 1¦3 |  | 1¦12 | 2 | 3¦4¦5¦6¦7¦8¦9 | 1 | Chaudière multi bâtiment |  | presence_ventouse¦presence_regulation_combustion¦identifiant_reseau_chaleur | 0 | tv_rendement_generation_id,rendement_generation | 0 | 0 |  | 0 | 0 | 0 | 0 | 0 | 0 | 1 | 0
44 | Autre système à combustion gaz | Chaudière gaz | 1 | 0¦1 | 1¦2 | 1¦3 |  | 2¦9¦10¦13 | 1¦2 | 1¦2¦3¦4¦5¦6¦7¦8¦9¦10 | 1 | Chaudière fioul/gaz | presence_ventouse¦presence_regulation_combustion | identifiant_reseau_chaleur¦scop_saisi |  | pn,qp0,temp_fonc_30,temp_fonc_100,rpn,rendement_generation | 1 | 0 |  | 1 | 1 | 1 | 1 | 1 | 0 | 1 | 0
45 | Autre système à combustion fioul | Chaudière fioul | 1 | 0¦1 | 1¦2 | 1¦3 |  | 3¦14 | 1¦2 | 1¦2¦3¦4¦5¦6¦7¦8¦9¦10 | 1 | Chaudière fioul/gaz | presence_ventouse¦presence_regulation_combustion | identifiant_reseau_chaleur¦scop_saisi |  | pn,qp0,temp_fonc_30,temp_fonc_100,rpn,rendement_generation | 1 | 0 |  | 1 | 1 | 1 | 1 | 1 | 0 | 1 | 0
46 | Autre système à combustion bois | Chaudière bois | 1 | 0¦1 | 1¦2 | 1¦3 |  | 4¦5¦6¦7 | 1¦2 | 1¦2¦3¦4¦5¦6¦7¦8¦9¦10 | 1 | Chaudière bois/charbon | presence_ventouse | identifiant_reseau_chaleur¦scop_saisi |  | pn,qp0,rpn,rpint,rendement_generation | 1 | 0 |  | 0 | 0 | 1 | 1 | 1 | 1 | 1 | 0
47 | Autre système à combustion autres energies fossiles (charbon,pétrole etc…) | Autres chaudières | 1 | 0¦1 | 1¦2 | 1¦3 |  | 11¦14 | 1¦2 | 1¦2¦3¦4¦5¦6¦7¦8¦9¦10 | 1 | Chaudière | presence_ventouse¦presence_regulation_combustion | identifiant_reseau_chaleur¦scop_saisi |  | pn,qp0,rpn,rpint,rendement_generation | 1 | 0 |  | 0 | 0 | 1 | 1 | 1 | 1 | 1 | 0
48 | Autre système thermodynamique électrique | Pompe à chaleur | 1 | 0¦1 | 2 | 1¦3 |  | 1¦12 | 2 | 3¦4¦5¦6¦7¦8¦9 | 1 | Pompe à chaleur |  | presence_ventouse¦presence_regulation_combustion¦identifiant_reseau_chaleur |  | scop | 0 | 0 |  | 0 | 0 | 0 | 0 | 0 | 0 | 0 | 1
49 | Autre système thermodynamique gaz | Pompe à chaleur | 1 | 0¦1 | 2 | 1¦3 |  | 2¦9¦10¦13 | 2 | 3¦4¦5¦6¦7¦8¦9 | 1 | Pompe à chaleur |  | presence_ventouse¦presence_regulation_combustion¦identifiant_reseau_chaleur |  | scop | 0 | 0 |  | 0 | 0 | 0 | 0 | 0 | 0 | 0 | 1
50 | Système collectif par défaut en abscence d'information : chaudière fioul pénalisante | Autres chaudières | 0 | 0¦1 | 2 | 1¦3 |  | 1¦2¦3¦4¦5¦6¦7¦9¦10¦11¦12¦13¦14 | 2 | 3¦4¦5¦6¦7¦8¦9 | 1 | Chaudière | presence_ventouse¦presence_regulation_combustion | identifiant_reseau_chaleur¦scop_saisi | 0 | pn,qp0,temp_fonc_30,temp_fonc_100,rpn,rpint,rendement_generation | 1 | 0 |  | 1 | 1 | 1 | 1 | 1 | 1 | 1 | 0
51 | Chaudière charbon | Chaudière charbon | 0 | 0¦1 | 2 | 1¦3 |  | 11¦14 | 2 | 3¦4¦5¦6¦7¦8¦9 | 1 | Chaudière bois/charbon | presence_ventouse | identifiant_reseau_chaleur¦scop_saisi |  | pn,qp0,rpn,rpint,rendement_generation | 1 | 0 |  | 0 | 0 | 1 | 1 | 1 | 1 | 1 | 0
52 | Chaudière gpl/propane/butane classique | Chaudière gaz | 0 | 0¦1 | 2 | 1¦3 |  | 9¦10¦13¦14 | 2 | 3¦4¦5¦6¦7¦8¦9 | 1 | Chaudière fioul/gaz | presence_ventouse¦presence_regulation_combustion | identifiant_reseau_chaleur¦scop_saisi |  | pn,qp0,temp_fonc_30,temp_fonc_100,rpn,rpint,rendement_generation | 1 | 0 | 1 | 1 | 1 | 1 | 1 | 1 | 1 | 1 | 0
53 | Chaudière gpl/propane/butane standard | Chaudière gaz | 0 | 0¦1 | 2 | 1¦3 |  | 9¦10¦13¦14 | 2 | 3¦4¦5¦6¦7¦8¦9 | 1 | Chaudière fioul/gaz | presence_ventouse¦presence_regulation_combustion | identifiant_reseau_chaleur¦scop_saisi |  | pn,qp0,temp_fonc_30,temp_fonc_100,rpn,rpint,rendement_generation | 1 | 0 | 1 | 1 | 1 | 1 | 1 | 1 | 1 | 1 | 0
54 | Chaudière gpl/propane/butane basse température | Chaudière gaz | 0 | 0¦1 | 2 | 1¦3 |  | 9¦10¦13¦14 | 2 | 3¦4¦5¦6¦7¦8¦9 | 1 | Chaudière fioul/gaz | presence_ventouse¦presence_regulation_combustion | identifiant_reseau_chaleur¦scop_saisi |  | pn,qp0,temp_fonc_30,temp_fonc_100,rpn,rpint,rendement_generation | 1 | 0 |  | 1 | 1 | 1 | 1 | 1 | 1 | 1 | 0
55 | Chaudière gpl/propane/butane à condensation | Chaudière gaz | 0 | 0¦1 | 2 | 1¦3 |  | 9¦10¦13¦14 | 2 | 3¦4¦5¦6¦7¦8¦9 | 1 | Chaudière fioul/gaz | presence_ventouse¦presence_regulation_combustion | identifiant_reseau_chaleur¦scop_saisi |  | pn,qp0,temp_fonc_30,temp_fonc_100,rpn,rpint,rendement_generation | 1 | 0 | 0 | 1 | 1 | 1 | 1 | 1 | 1 | 1 | 0
56 | Poêle à bois bouilleur granulés | Poêle à bois bouilleur | 0 | 0¦1 | 2 | 1¦3 |  | 5¦6¦7 | 2 | 3¦4¦5¦6¦7¦8¦9 | 1 | Poêle à bois bouilleur | presence_ventouse | identifiant_reseau_chaleur¦scop_saisi |  | pn,qp0,rpn,rpint,rendement_generation | 1 | 0 |  | 0 | 0 | 1 | 1 | 1 | 1 | 1 | 0
57 | Réseau de chaleur non répertorié ou inconnu | Réseau de chaleur | 0 | 1 | 2 | 1¦3 |  | 8 | 2¦3¦4 | 2¦3¦4¦5¦6¦7¦8¦9 | 1 | Réseau de chaleur |  | presence_ventouse¦presence_regulation_combustion¦identifiant_reseau_chaleur¦scop_saisi | 0 | tv_rendement_generation_id,rendement_generation | 0 | 0 |  | 0 | 0 | 0 | 0 | 0 | 0 | 1 | 0
58 | Pompe à chaleur hybride : partie pompe à chaleur (SUPPRIME) | Pompe à chaleur | 1 | 0¦1 | 2 | 1¦3 |  | 1¦12 | 2 | 3¦4¦5¦6¦7¦8¦9 | 1 | Pompe à chaleur |  | presence_ventouse¦presence_regulation_combustion¦identifiant_reseau_chaleur |  | scop | 0 | 0 |  | 0 | 0 | 0 | 0 | 0 | 0 | 0 | 1
59 | Pompe à chaleur hybride : partie chaudière (SUPPRIME) | Autres chaudières | 1 | 0¦1 | 2 | 1¦3 |  | 3¦4¦5¦6¦7¦9¦10¦11¦13¦14 | 2 | 3¦4¦5¦6¦7¦8¦9 | 1 | Chaudière | presence_ventouse¦presence_regulation_combustion | identifiant_reseau_chaleur¦scop_saisi |  | pn,qp0,temp_fonc_30,temp_fonc_100,rpn,rpint,rendement_generation | 1 | 0 |  | 1 | 1 | 1 | 1 | 1 | 1 | 1 | 0
60 | Pompe à chaleur hybride : partie pompe à chaleur PAC air/eau | Pompe à chaleur | 0 | 0¦1 | 2 | 1¦3 |  | 1¦12 | 2 | 3¦4¦5¦6¦7¦8¦9 | 1 | Pompe à chaleur |  | presence_ventouse¦presence_regulation_combustion¦identifiant_reseau_chaleur |  | scop | 0 | 0 |  | 0 | 0 | 0 | 0 | 0 | 0 | 0 | 1
61 | Pompe à chaleur hybride : partie chaudière Chaudière gaz à condensation | Chaudière gaz | 0 | 0¦1 | 2 | 1¦3 |  | 2 | 2 | 3¦4¦5¦6¦7¦8¦9 | 1 | Chaudière fioul/gaz | presence_ventouse¦presence_regulation_combustion | identifiant_reseau_chaleur¦scop_saisi |  | pn,qp0,temp_fonc_30,temp_fonc_100,rpn,rpint,rendement_generation | 1 | 0 | 0 | 1 | 1 | 1 | 1 | 1 | 1 | 1 | 0
62 | Pompe à chaleur hybride : partie chaudière Chaudière fioul à condensation | Chaudière fioul | 0 | 0¦1 | 2 | 1¦3 |  | 3¦14 | 2 | 3¦4¦5¦6¦7¦8¦9 | 1 | Chaudière fioul/gaz | presence_ventouse¦presence_regulation_combustion | identifiant_reseau_chaleur¦scop_saisi |  | pn,qp0,temp_fonc_30,temp_fonc_100,rpn,rpint,rendement_generation | 1 | 0 | 0 | 1 | 1 | 1 | 1 | 1 | 1 | 1 | 0
63 | Pompe à chaleur hybride : partie chaudière Chaudière bois granulés | Chaudière bois | 1 | 0¦1 | 2 | 1¦3 |  | 5 | 2 | 3¦4¦5¦6¦7¦8¦9 | 1 | Chaudière bois/charbon | presence_ventouse | identifiant_reseau_chaleur¦scop_saisi |  | pn,qp0,rpn,rpint,rendement_generation | 1 | 0 |  | 0 | 0 | 1 | 1 | 1 | 1 | 1 | 0
64 | Pompe à chaleur hybride : partie chaudière Chaudière bois bûche | Chaudière bois | 1 | 0¦1 | 2 | 1¦3 |  | 4 | 2 | 3¦4¦5¦6¦7¦8¦9 | 1 | Chaudière bois/charbon | presence_ventouse | identifiant_reseau_chaleur¦scop_saisi |  | pn,qp0,rpn,rpint,rendement_generation | 1 | 0 |  | 0 | 0 | 1 | 1 | 1 | 1 | 1 | 0
65 | Pompe à chaleur hybride : partie chaudière Chaudière bois plaquette | Chaudière bois | 1 | 0¦1 | 2 | 1¦3 |  | 6¦7 | 2 | 3¦4¦5¦6¦7¦8¦9 | 1 | Chaudière bois/charbon | presence_ventouse | identifiant_reseau_chaleur¦scop_saisi |  | pn,qp0,rpn,rpint,rendement_generation | 1 | 0 |  | 0 | 0 | 1 | 1 | 1 | 1 | 1 | 0
66 | Pompe à chaleur hybride : partie chaudière Chaudière gpl/propane/butane à condensation | Chaudière gaz | 0 | 0¦1 | 2 | 1¦3 |  | 9¦10¦13¦14 | 2 | 3¦4¦5¦6¦7¦8¦9 | 1 | Chaudière fioul/gaz | presence_ventouse¦presence_regulation_combustion | identifiant_reseau_chaleur¦scop_saisi |  | pn,qp0,temp_fonc_30,temp_fonc_100,rpn,rpint,rendement_generation | 1 | 0 | 0 | 1 | 1 | 1 | 1 | 1 | 1 | 1 | 0
67 | Pompe à chaleur hybride : partie pompe à chaleur PAC eau/eau | Pompe à chaleur | 0 | 0¦1 | 2 | 1¦3 |  | 1¦12 | 2 | 3¦4¦5¦6¦7¦8¦9 | 1 | Pompe à chaleur |  | presence_ventouse¦presence_regulation_combustion¦identifiant_reseau_chaleur |  | scop | 0 | 0 |  | 0 | 0 | 0 | 0 | 0 | 0 | 0 | 1
68 | Pompe à chaleur hybride : partie pompe à chaleur PAC eau glycolée/eau | Pompe à chaleur | 0 | 0¦1 | 2 | 1¦3 |  | 1¦12 | 2 | 3¦4¦5¦6¦7¦8¦9 | 1 | Pompe à chaleur |  | presence_ventouse¦presence_regulation_combustion¦identifiant_reseau_chaleur |  | scop | 0 | 0 |  | 0 | 0 | 0 | 0 | 0 | 0 | 0 | 1
69 | Pompe à chaleur hybride : partie pompe à chaleur PAC géothermique | Pompe à chaleur | 1 | 0¦1 | 2 | 1¦3 |  | 1¦12 | 2 | 3¦4¦5¦6¦7¦8¦9 | 1 | Pompe à chaleur |  | presence_ventouse¦presence_regulation_combustion¦identifiant_reseau_chaleur |  | scop | 0 | 0 |  | 0 | 0 | 0 | 0 | 0 | 0 | 0 | 1
70 | Chaudière(s) charbon multi bâtiment modélisée comme un réseau de chaleur | Chaudière multi bâtiment | 0 | 1 | 2 | 1¦3 |  | 11 | 2 | 3¦4¦5¦6¦7¦8¦9 | 1 | Chaudière multi bâtiment |  | identifiant_reseau_chaleur¦scop_saisi | 0 | tv_rendement_generation_id,rendement_generation | 0 | 0 |  | 0 | 0 | 0 | 0 | 0 | 0 | 1 | 0

## utilisation_generateur
id | lib
1 | Base
2 | Relève
3 | Appoint

## energie
id | lib
1 | Électricité
2 | Gaz naturel
3 | Fioul domestique
4 | Bois – Bûches
5 | Bois – Granulés (pellets) ou briquettes
6 | Bois – Plaquettes forestières
7 | Bois – Plaquettes d’industrie
8 | Réseau de Chauffage urbain
9 | Propane
10 | Butane
11 | Charbon
12 | Électricité d'origine renouvelable utilisée dans le bâtiment
13 | GPL
14 | Autre combustible fossile
15 | Réseau de Froid Urbain

## type_distribution
id | lib | variables_requises | variables_interdites | type_emission_id
1 | Absence de réseau de distribution - Émission directe |  | annee_installation_emetteur¦temperature_distribution | 1¦2¦7¦8¦9¦10
2 | Réseau hydraulique | temperature_distribution |  | 3¦4¦5¦6¦7¦8¦9
3 | Réseau aéraulique |  | temperature_distribution | 2
4 | Réseau par fluide frigorigène |  |  | 7¦8¦9

## type_emission
id | lib | categorie_id | categorie
1 | Émetteurs électriques | 1 | Radiateur / Convecteur
2 | Air soufflé | 2 | Air soufflé
3 | Radiateur monotube sans robinet thermostatique | 1 | Radiateur / Convecteur
4 | Radiateur monotube avec robinet thermostatique | 1 | Radiateur / Convecteur
5 | Radiateur bitube sans robinet thermostatique | 1 | Radiateur / Convecteur
6 | Radiateur bitube avec robinet thermostatique | 1 | Radiateur / Convecteur
7 | Autres radiateurs | 1 | Radiateur / Convecteur
8 | Plancher chauffant | 3 | Plancher chauffant
9 | Plafond chauffant | 4 | Plafond chauffant
10 | Autres équipements | 1 | Radiateur / Convecteur

## type_regulation
id | lib
1 | Sans régulation pièce par pièce
2 | Avec régulation pièce par pièce

## equipement_intermittence
id | lib
1 | Absent
2 | Central sans minimum de température
3 | Central avec minimum de température
4 | Par pièce avec minimum de température
5 | Par pièce avec minimum de température et détection de présence
6 | Central collectif
7 | Central collectif avec détection de présence

## type_emission_distribution
id | lib | type_distibution_id | type_distribution | installation_collective | type_emission_id | type_emission | distribution_haute_temperature
1 | Convecteur électrique NFC, NF** et NF*** | 1 | Absence de réseau de distribution - Émission directe |  | 1 | Émetteurs électriques
2 | Panneau rayonnant NFC, NF** et NF*** | 1 | Absence de réseau de distribution - Émission directe |  | 1 | Émetteurs électriques
3 | Radiateur électrique NFC, NF** et NF*** | 1 | Absence de réseau de distribution - Émission directe |  | 1 | Émetteurs électriques
4 | Autres émetteurs à effet joule | 1 | Absence de réseau de distribution - Émission directe |  | 1 | Émetteurs électriques
10 | Radiateur électrique à accumulation | 1 | Absence de réseau de distribution - Émission directe |  | 1 | Émetteurs électriques
40 | Convecteur bi-jonction | 1 | Absence de réseau de distribution - Émission directe |  | 1 | Émetteurs électriques
19 | Radiateur gaz à ventouse ou sur conduit de fumée | 1 | Absence de réseau de distribution - Émission directe |  | 7 | Autres radiateurs
8 | Plancher rayonnant électrique avec régulation terminale | 1 | Absence de réseau de distribution - Émission directe |  | 8 | Plancher chauffant
9 | Plancher rayonnant électrique sans régulation | 1 | Absence de réseau de distribution - Émission directe |  | 8 | Plancher chauffant
6 | Plafond rayonnant électrique avec régulation terminale | 1 | Absence de réseau de distribution - Émission directe |  | 9 | Plafond chauffant
7 | Plafond rayonnant électrique sans régulation | 1 | Absence de réseau de distribution - Émission directe |  | 9 | Plafond chauffant
20 | Poêle charbon | 1 | Absence de réseau de distribution - Émission directe |  | 10 | Autres équipements
21 | Poêle bois | 1 | Absence de réseau de distribution - Émission directe |  | 10 | Autres équipements
22 | Poêle fioul | 1 | Absence de réseau de distribution - Émission directe |  | 10 | Autres équipements
23 | Poêle GPL | 1 | Absence de réseau de distribution - Émission directe |  | 10 | Autres équipements
50 | Soufflage d'air chaud sans réseau de distribution (ventiloconvecteur éléctrique) | 1 | Absence de réseau de distribution - Émission directe |  | 2 | Air soufflé
5 | Soufflage d'air chaud (air soufflé) avec distribution par réseau aéraulique | 3 | Réseau aéraulique |  | 2 | Air soufflé
24 | Radiateur monotube sans robinet thermostatique sur réseau collectif eau chaude haute température >= 65°C | 2 | Réseau hydraulique | 1 | 3 | Radiateur monotube sans robinet thermostatique | 1
25 | Radiateur monotube sans robinet thermostatique sur réseau collectif eau chaude basse ou moyenne température< 65°C | 2 | Réseau hydraulique | 1 | 3 | Radiateur monotube sans robinet thermostatique | 0
28 | Radiateur monotube avec robinet thermostatique sur réseau collectif eau chaude haute température >= 65°C | 2 | Réseau hydraulique | 1 | 4 | Radiateur monotube avec robinet thermostatique | 1
29 | Radiateur monotube avec robinet thermostatique sur réseau collectif eau chaude basse ou moyenne température< 65°C | 2 | Réseau hydraulique | 1 | 4 | Radiateur monotube avec robinet thermostatique | 0
32 | Radiateur bitube sans robinet thermostatique sur réseau collectif eau chaude haute température >= 65°C | 2 | Réseau hydraulique | 1 | 5 | Radiateur bitube sans robinet thermostatique | 1
33 | Radiateur bitube sans robinet thermostatique sur réseau collectif eau chaude basse ou moyenne température< 65°C | 2 | Réseau hydraulique | 1 | 5 | Radiateur bitube sans robinet thermostatique | 0
36 | Radiateur bitube avec robinet thermostatique sur réseau collectif eau chaude haute température >= 65°C | 2 | Réseau hydraulique | 1 | 6 | Radiateur bitube avec robinet thermostatique | 1
37 | Radiateur bitube avec robinet thermostatique sur réseau collectif eau chaude basse ou moyenne température< 65°C | 2 | Réseau hydraulique | 1 | 6 | Radiateur bitube avec robinet thermostatique | 0
11 | Plancher chauffant sur réseau collectif eau chaude haute température >= 65°C | 2 | Réseau hydraulique | 1 | 8 | Plancher chauffant | 1
12 | Plancher chauffant sur réseau collectif eau chaude basse ou moyenne température< 65°C | 2 | Réseau hydraulique | 1 | 8 | Plancher chauffant | 0
15 | Plafond chauffant sur réseau collectif eau chaude haute température >= 65°C | 2 | Réseau hydraulique | 1 | 9 | Plafond chauffant | 1
16 | Plafond chauffant sur réseau collectif eau chaude basse ou moyenne température< 65°C | 2 | Réseau hydraulique | 1 | 9 | Plafond chauffant | 0
46 | Soufflage d'air chaud (Ventiloconvecteur) sur réseau collectif eau chaude haute température >= 65°C | 2 | Réseau hydraulique | 1 | 2 | Air soufflé | 1
47 | Soufflage d'air chaud (Ventiloconvecteur) sur réseau collectif eau chaude basse ou moyenne température< 65°C | 2 | Réseau hydraulique | 1 | 2 | Air soufflé | 0
26 | Radiateur monotube sans robinet thermostatique sur réseau individuel eau chaude haute température >= 65°C | 2 | Réseau hydraulique | 0 | 3 | Radiateur monotube sans robinet thermostatique | 1
27 | Radiateur monotube sans robinet thermostatique sur réseau individuel eau chaude basse ou moyenne température< 65°C | 2 | Réseau hydraulique | 0 | 3 | Radiateur monotube sans robinet thermostatique | 0
30 | Radiateur monotube avec robinet thermostatique sur réseau individuel eau chaude haute température >= 65°C | 2 | Réseau hydraulique | 0 | 4 | Radiateur monotube avec robinet thermostatique | 1
31 | Radiateur monotube avec robinet thermostatique sur réseau individuel eau chaude basse ou moyenne température< 65°C | 2 | Réseau hydraulique | 0 | 4 | Radiateur monotube avec robinet thermostatique | 0
34 | Radiateur bitube sans robinet thermostatique sur réseau individuel eau chaude haute température >= 65°C | 2 | Réseau hydraulique | 0 | 5 | Radiateur bitube sans robinet thermostatique | 1
35 | Radiateur bitube sans robinet thermostatique sur réseau individuel eau chaude basse ou moyenne température< 65°C | 2 | Réseau hydraulique | 0 | 5 | Radiateur bitube sans robinet thermostatique | 0
38 | Radiateur bitube avec robinet thermostatique sur réseau individuel eau chaude haute température >= 65°C | 2 | Réseau hydraulique | 0 | 6 | Radiateur bitube avec robinet thermostatique | 1
39 | Radiateur bitube avec robinet thermostatique sur réseau individuel eau chaude basse ou moyenne température< 65°C | 2 | Réseau hydraulique | 0 | 6 | Radiateur bitube avec robinet thermostatique | 0
13 | Plancher chauffant sur réseau individuel eau chaude haute température >= 65°C | 2 | Réseau hydraulique | 0 | 8 | Plancher chauffant | 1
14 | Plancher chauffant sur réseau individuel eau chaude basse ou moyenne température< 65°C | 2 | Réseau hydraulique | 0 | 8 | Plancher chauffant | 0
17 | Plafond chauffant sur réseau individuel eau chaude haute température >= 65°C | 2 | Réseau hydraulique | 0 | 9 | Plafond chauffant | 1
18 | Plafond chauffant sur réseau individuel eau chaude basse ou moyenne température< 65°C | 2 | Réseau hydraulique | 0 | 9 | Plafond chauffant | 0
48 | Soufflage d'air chaud (Ventiloconvecteur) sur réseau individuel eau chaude haute température >= 65°C | 2 | Réseau hydraulique | 0 | 2 | Air soufflé | 1
49 | Soufflage d'air chaud (Ventiloconvecteur) sur réseau individuel eau chaude basse ou moyenne température< 65°C | 2 | Réseau hydraulique | 0 | 2 | Air soufflé | 0
45 | Radiateur avec distribution par fluide frigorigène (à détente directe) | 4 | Réseau par fluide frigorigène |  | 7 | Autres radiateurs
43 | Plancher chauffant avec distribution par fluide frigorigène (plancher chauffant à détente directe) | 4 | Réseau par fluide frigorigène |  | 8 | Plancher chauffant
44 | Plafond chauffant avec distribution par fluide frigorigène (Plafond chauffant à détente directe) | 4 | Réseau par fluide frigorigène |  | 9 | Plafond chauffant
42 | Soufflage d'air chaud (air soufflé) avec distribution par fluide frigorigène | 3 | Réseau aéraulique |  | 2 | Air soufflé
41 | Autres équipements |  |  |  | 10 | Autres équipements

## temperature_distribution
id | lib | deprecated
1 | Abscence de réseau de distribution | 1
2 | Basse | 0
3 | Moyenne | 0
4 | Haute | 0

## combustion
id | type_generateur_id | type_generateur | annee_installation_generateur[gte] | annee_installation_generateur[lte] | pn[gt] | pn[lte] | pn_max | rpn | rpint | qp0 | pveil | tv_generateur_combustion_id | enum_type_generateur_ch_id | enum_type_generateur_ch | critere_pn | pn
1 | 25 | Chaudière gaz classique | 1900 | 2007 |  |  |  | 84 + 2 * logPn | 80 + 3 * logPn | 0.04 | 240 | 1 | 85¦127 | Chaudière gaz classique avant 1981 |  | Pn
2 | 52 | Chaudière gpl/propane/butane classique | 1900 | 2007 |  |  |  | 84 + 2 * logPn | 80 + 3 * logPn | 0.04 | 240 | 1 | 85¦127 | Chaudière gaz classique avant 1981 |  | Pn
3 | 25 | Chaudière gaz classique | 2008 | 2014 |  |  |  | 84 + 2 * logPn | 80 + 3 * logPn | 0.02 | 150 | 2 | 86¦128 | Chaudière gaz classique 1981-1985 |  | Pn
4 | 52 | Chaudière gpl/propane/butane classique | 2008 | 2014 |  |  |  | 84 + 2 * logPn | 80 + 3 * logPn | 0.02 | 150 | 2 | 86¦128 | Chaudière gaz classique 1981-1985 |  | Pn
5 | 25 | Chaudière gaz classique | 2015 |  |  |  |  | 84 + 2 * logPn | 80 + 3 * logPn | 0.015 | 150 | 3 | 87¦129 | Chaudière gaz classique 1986-1990 |  | Pn
6 | 52 | Chaudière gpl/propane/butane classique | 2015 |  |  |  |  | 84 + 2 * logPn | 80 + 3 * logPn | 0.015 | 150 | 3 | 87¦129 | Chaudière gaz classique 1986-1990 |  | Pn
7 | 26 | Chaudière gaz standard | 1900 | 2007 |  |  |  | 84 + 2 * logPn | 80 + 3 * logPn | 0.012 | 120 | 4 | 88¦130 | Chaudière gaz standard 1991-2000 |  | Pn
8 | 53 | Chaudière gpl/propane/butane standard | 1900 | 2007 |  |  |  | 84 + 2 * logPn | 80 + 3 * logPn | 0.012 | 120 | 4 | 88¦130 | Chaudière gaz standard 1991-2000 |  | Pn
9 | 26 | Chaudière gaz standard | 2008 | 2014 |  |  |  | 84 + 2 * logPn | 80 + 3 * logPn | 0.01 |  | 5 | 89¦131 | Chaudière gaz standard 2001-2015 |  | Pn
10 | 53 | Chaudière gpl/propane/butane standard | 2008 | 2014 |  |  |  | 84 + 2 * logPn | 80 + 3 * logPn | 0.01 |  | 5 | 89¦131 | Chaudière gaz standard 2001-2015 |  | Pn
11 | 26 | Chaudière gaz standard | 2015 | 2016 |  |  |  | 84 + 2 * logPn | 80 + 3 * logPn | Pn * (E + F * logPn) / 100 |  | 6 | 90¦132 | Chaudière gaz standard après 2015 |  | Pn
12 | 53 | Chaudière gpl/propane/butane standard | 2015 | 2016 |  |  |  | 84 + 2 * logPn | 80 + 3 * logPn | Pn * (E + F * logPn) / 100 |  | 6 | 90¦132 | Chaudière gaz standard après 2015 |  | Pn
13 | 27 | Chaudière gaz basse température | 2017 |  |  |  |  | 87.5 + 1.5 * logPn | 87.5 + 1.5 * logPn | 0.012 | 120 | 7 | 91¦133 | Chaudière gaz basse température 1991-2000 |  | Pn
14 | 54 | Chaudière gpl/propane/butane basse température | 2017 |  |  |  |  | 87.5 + 1.5 * logPn | 87.5 + 1.5 * logPn | 0.012 | 120 | 7 | 91¦133 | Chaudière gaz basse température 1991-2000 |  | Pn
15 | 27 | Chaudière gaz basse température | 1900 | 2007 |  |  |  | 87.5 + 1.5 * logPn | 87.5 + 1.5 * logPn | 0.01 |  | 8 | 92¦134 | Chaudière gaz basse température 2001-2015 |  | Pn
16 | 54 | Chaudière gpl/propane/butane basse température | 1900 | 2007 |  |  |  | 87.5 + 1.5 * logPn | 87.5 + 1.5 * logPn | 0.01 |  | 8 | 92¦134 | Chaudière gaz basse température 2001-2015 |  | Pn
17 | 27 | Chaudière gaz basse température | 2008 | 2014 |  |  |  | 87.5 + 1.5 * logPn | 87.5 + 1.5 * logPn | Pn * (E + F * logPn) / 100 |  | 9 | 93¦135 | Chaudière gaz basse température après 2015 |  | Pn
18 | 54 | Chaudière gpl/propane/butane basse température | 2008 | 2014 |  |  |  | 87.5 + 1.5 * logPn | 87.5 + 1.5 * logPn | Pn * (E + F * logPn) / 100 |  | 9 | 93¦135 | Chaudière gaz basse température après 2015 |  | Pn
19 | 28 | Chaudière gaz à condensation | 2015 | 2016 |  |  |  | 91 + * logPn | 97 + * logPn | 0.01 | 150 | 10 | 94¦136 | Chaudière gaz à condensation 1981-1985 |  | Pn
20 | 55 | Chaudière gpl/propane/butane à condensation | 2015 | 2016 |  |  |  | 91 + * logPn | 97 + * logPn | 0.01 | 150 | 10 | 94¦136 | Chaudière gaz à condensation 1981-1985 |  | Pn
21 | 28 | Chaudière gaz à condensation | 2017 |  |  |  |  | 91 + * logPn | 97 + * logPn | 0.01 | 120 | 11 | 95¦137 | Chaudière gaz à condensation 1986-2000 |  | Pn
22 | 55 | Chaudière gpl/propane/butane à condensation | 2017 |  |  |  |  | 91 + * logPn | 97 + * logPn | 0.01 | 120 | 11 | 95¦137 | Chaudière gaz à condensation 1986-2000 |  | Pn
23 | 28 | Chaudière gaz à condensation | 1900 | 2007 |  |  |  | 91 + * logPn | 97 + * logPn | 0.01 |  | 12 | 96¦138¦148¦160 | Chaudière gaz à condensation 2001-2015 |  | Pn
24 | 55 | Chaudière gpl/propane/butane à condensation | 1900 | 2007 |  |  |  | 91 + * logPn | 97 + * logPn | 0.01 |  | 12 | 96¦138¦148¦160 | Chaudière gaz à condensation 2001-2015 |  | Pn
25 | 61 | Pompe à chaleur hybride : partie chaudière Chaudière gaz à condensation | 1900 | 2007 |  |  |  | 91 + * logPn | 97 + * logPn | 0.005 |  | 12 | 96¦138¦148¦160 | Chaudière gaz à condensation 2001-2015 |  | Pn
26 | 66 | Pompe à chaleur hybride : partie chaudière Chaudière gpl/propane/butane à condensation | 1900 | 2007 |  |  |  | 91 + * logPn | 97 + * logPn | 0.005 |  | 12 | 96¦138¦148¦160 | Chaudière gaz à condensation 2001-2015 |  | Pn
27 | 28 | Chaudière gaz à condensation | 2008 | 2014 |  | 70 |  | 91 + 3 * logPn | 103 + 2.5 * logPn | 0.005 |  | 13 | 97¦139¦149¦161 | Chaudière gaz à condensation après 2015 | Pn ≤ 70 kW | Pn
28 | 55 | Chaudière gpl/propane/butane à condensation | 2008 | 2014 |  | 70 |  | 91 + 3 * logPn | 103 + 2.5 * logPn | 0.005 |  | 13 | 97¦139¦149¦161 | Chaudière gaz à condensation après 2015 | Pn ≤ 70 kW | Pn
29 | 61 | Pompe à chaleur hybride : partie chaudière Chaudière gaz à condensation | 2008 | 2014 |  | 70 |  | 91 + 3 * logPn | 103 + 2.5 * logPn | 0.005 |  | 13 | 97¦139¦149¦161 | Chaudière gaz à condensation après 2015 | Pn ≤ 70 kW | Pn
30 | 66 | Pompe à chaleur hybride : partie chaudière Chaudière gpl/propane/butane à condensation | 2008 | 2014 |  | 70 |  | 91 + 3 * logPn | 103 + 2.5 * logPn | 0.005 |  | 13 | 97¦139¦149¦161 | Chaudière gaz à condensation après 2015 | Pn ≤ 70 kW | Pn
31 | 28 | Chaudière gaz à condensation | 2015 | 2016 |  | 400 |  | 94 + * logPn | 105 + 0.5 * logPn | 0.003 |  | 14 | 97¦139¦149¦161 | Chaudière gaz à condensation après 2015 | 70 kW < Pn ≤ 400 kW | Pn
32 | 55 | Chaudière gpl/propane/butane à condensation | 2015 | 2016 |  | 400 |  | 94 + * logPn | 105 + 0.5 * logPn | 0.003 |  | 14 | 97¦139¦149¦161 | Chaudière gaz à condensation après 2015 | 70 kW < Pn ≤ 400 kW | Pn
33 | 61 | Pompe à chaleur hybride : partie chaudière Chaudière gaz à condensation | 2015 | 2016 |  | 400 |  | 94 + * logPn | 105 + 0.5 * logPn | 0.003 |  | 14 | 97¦139¦149¦161 | Chaudière gaz à condensation après 2015 | 70 kW < Pn ≤ 400 kW | Pn
34 | 66 | Pompe à chaleur hybride : partie chaudière Chaudière gpl/propane/butane à condensation | 2015 | 2016 |  | 400 |  | 94 + * logPn | 105 + 0.5 * logPn | 0.003 |  | 14 | 97¦139¦149¦161 | Chaudière gaz à condensation après 2015 | 70 kW < Pn ≤ 400 kW | Pn
35 | 28 | Chaudière gaz à condensation | 2017 |  | 400 |  | 400 | 96.6 | 106.3 | 0.003 |  | 15 | 97¦139¦149¦161 | Chaudière gaz à condensation après 2015 | Pn > 400 kW | 400
36 | 55 | Chaudière gpl/propane/butane à condensation | 2017 |  | 400 |  | 400 | 96.6 | 106.3 | 0.003 |  | 15 | 97¦139¦149¦161 | Chaudière gaz à condensation après 2015 | Pn > 400 kW | 400
37 | 61 | Pompe à chaleur hybride : partie chaudière Chaudière gaz à condensation | 2017 |  | 400 |  | 400 | 96.6 | 106.3 | 0.003 |  | 15 | 97¦139¦149¦161 | Chaudière gaz à condensation après 2015 | Pn > 400 kW | 400
38 | 66 | Pompe à chaleur hybride : partie chaudière Chaudière gpl/propane/butane à condensation | 2017 |  | 400 |  | 400 | 96.6 | 106.3 | 0.003 |  | 15 | 97¦139¦149¦161 | Chaudière gaz à condensation après 2015 | Pn > 400 kW | 400
39 | 21 | Chaudière fioul classique | 1900 | 2007 |  |  |  | 84 + 2 * logPn | 80 + 3 * logPn | 0.04 |  | 16 | 75¦119 | Chaudière fioul classique avant 1970 |  | Pn
40 | 50 | Système collectif par défaut en abscence d'information : chaudière fioul pénalisante | 1900 | 2007 |  |  |  | 84 + 2 * logPn | 80 + 3 * logPn | 0.04 |  | 16 | 75¦119 | Chaudière fioul classique avant 1970 |  | Pn
41 | 21 | Chaudière fioul classique | 2008 | 2014 |  |  |  | 84 + 2 * logPn | 80 + 3 * logPn | 0.03 |  | 17 | 76¦119 | Chaudière fioul classique 1970-1975 |  | Pn
42 | 50 | Système collectif par défaut en abscence d'information : chaudière fioul pénalisante | 2008 | 2014 |  |  |  | 84 + 2 * logPn | 80 + 3 * logPn | 0.03 |  | 17 | 76¦119 | Chaudière fioul classique 1970-1975 |  | Pn
43 | 21 | Chaudière fioul classique | 2015 | 2016 |  |  |  | 84 + 2 * logPn | 80 + 3 * logPn | 0.02 |  | 18 | 77¦119 | Chaudière fioul classique 1976-1980 |  | Pn
44 | 50 | Système collectif par défaut en abscence d'information : chaudière fioul pénalisante | 2015 | 2016 |  |  |  | 84 + 2 * logPn | 80 + 3 * logPn | 0.02 |  | 18 | 77¦119 | Chaudière fioul classique 1976-1980 |  | Pn
45 | 21 | Chaudière fioul classique | 2017 |  |  |  |  | 84 + 2 * logPn | 80 + 3 * logPn | 0.01 |  | 19 | 78¦119 | Chaudière fioul classique 1981-1990 |  | Pn
46 | 50 | Système collectif par défaut en abscence d'information : chaudière fioul pénalisante | 2017 |  |  |  |  | 84 + 2 * logPn | 80 + 3 * logPn | 0.01 |  | 19 | 78¦119 | Chaudière fioul classique 1981-1990 |  | Pn
47 | 22 | Chaudière fioul standard | 1900 | 1989 |  |  |  | 84 + 2 * logPn | 80 + 3 * logPn | 0.01 |  | 20 | 79¦119 | Chaudière fioul standard 1991-2015 |  | Pn
48 | 50 | Système collectif par défaut en abscence d'information : chaudière fioul pénalisante | 1900 | 1989 |  |  |  | 84 + 2 * logPn | 80 + 3 * logPn | 0.01 |  | 20 | 79¦119 | Chaudière fioul standard 1991-2015 |  | Pn
49 | 22 | Chaudière fioul standard | 1900 | 1989 |  |  |  | 84 + 2 * logPn | 80 + 3 * logPn | Pn * (E + F * logPn) / 100 |  | 21 | 80¦119 | Chaudière fioul standard après 2015 |  | Pn
50 | 50 | Système collectif par défaut en abscence d'information : chaudière fioul pénalisante | 1900 | 1989 |  |  |  | 84 + 2 * logPn | 80 + 3 * logPn | Pn * (E + F * logPn) / 100 |  | 21 | 80¦119 | Chaudière fioul standard après 2015 |  | Pn
51 | 23 | Chaudière fioul basse température | 1900 | 1989 |  |  |  | 87.5 + 1.5 * logPn | 87.5 + 1.5 * logPn | 0.01 |  | 22 | 81 | Chaudière fioul basse température 1991-2015 |  | Pn
52 | 23 | Chaudière fioul basse température | 1900 | 1989 |  |  |  | 87.5 + 1.5 * logPn | 87.5 + 1.5 * logPn | Pn * (E + F * logPn) / 100 |  | 23 | 82 | Chaudière fioul basse température après 2015 |  | Pn
53 | 24 | Chaudière fioul à condensation | 1990 | 2004 |  |  |  | 91 + * logPn | 97 + * logPn | 0.01 |  | 24 | 83¦150 | Chaudière fioul à condensation 1996-2015 |  | Pn
54 | 62 | Pompe à chaleur hybride : partie chaudière Chaudière fioul à condensation | 1990 | 2004 |  |  |  | 91 + * logPn | 97 + * logPn | 0.01 |  | 24 | 83¦150 | Chaudière fioul à condensation 1996-2015 |  | Pn
55 | 24 | Chaudière fioul à condensation | 1990 | 2004 |  | 70 |  | 91 + 3 * logPn | 98 + 3 * logPn | 0.005 |  | 25 | 84¦151 | Chaudière fioul à condensation après 2015 | Pn ≤ 70 kW | Pn
56 | 62 | Pompe à chaleur hybride : partie chaudière Chaudière fioul à condensation | 1990 | 2004 |  | 70 |  | 91 + 3 * logPn | 98 + 3 * logPn | 0.005 |  | 25 | 84¦151 | Chaudière fioul à condensation après 2015 | Pn ≤ 70 kW | Pn
57 | 24 | Chaudière fioul à condensation | 1990 | 2004 |  | 400 |  | 94 + * logPn | 100 + * logPn | 0.006 |  | 26 | 84 | Chaudière fioul à condensation après 2015 | 70 kW < Pn ≤ 400 kW | Pn
58 | 24 | Chaudière fioul à condensation | 1990 | 2004 | 400 |  | 400 | 96.6 | 102.6 | 0.003 |  | 27 | 84 | Chaudière fioul à condensation après 2015 | Pn > 400 kW | 400
59 | 18 | Chaudière bois bûche | 2005 |  |  | 70 |  | 47 + 6 * logPn | 48 + 6 * logPn | 0.08 * Pn * Pn^-0.27 |  | 28 | 55¦62¦120 | Chaudière bois bûche ou plaquette <1978 | Pn≤70 | Pn
60 | 19 | Chaudière bois plaquette | 2005 |  |  | 70 |  | 47 + 6 * logPn | 48 + 6 * logPn | 0.08 * Pn * Pn^-0.27 |  | 28 | 55¦62¦120 | Chaudière bois bûche ou plaquette <1978 | Pn≤70 | Pn
61 | 51 | Chaudière charbon | 2005 |  |  | 70 |  | 47 + 6 * logPn | 48 + 6 * logPn | 0.08 * Pn * Pn^-0.27 |  | 28 | 55¦62¦120 | Chaudière bois bûche ou plaquette <1978 | Pn≤70 | Pn
62 | 18 | Chaudière bois bûche | 2005 |  |  | 400 | 70 | 58 | 59 | 1.8 |  | 29 | 55¦62¦120 |  | 70<Pn≤400 | 70
63 | 19 | Chaudière bois plaquette | 2005 |  |  | 400 | 70 | 58 | 59 | 1.8 |  | 29 | 55¦62¦120 |  | 70<Pn≤400 | 70
64 | 51 | Chaudière charbon | 2005 |  |  | 400 | 70 | 58 | 59 | 1.8 |  | 29 | 55¦62¦120 |  | 70<Pn≤400 | 70
65 | 18 | Chaudière bois bûche | 2005 |  | 400 |  | 70 | 58 | 59 | 1.1 |  | 30 | 55¦62¦120 |  | Pn>400 | 70
66 | 19 | Chaudière bois plaquette | 2005 |  | 400 |  | 70 | 58 | 59 | 1.1 |  | 30 | 55¦62¦120 |  | Pn>400 | 70
67 | 51 | Chaudière charbon | 2005 |  | 400 |  | 70 | 58 | 59 | 1.1 |  | 30 | 55¦62¦120 |  | Pn>400 | 70
68 | 13 | Poêle à bois bouilleur bûche | 2005 |  |  | 70 |  | 47 + 6 * logPn | 48 + 6 * logPn | 0.07 * Pn * Pn^-0.3 |  | 31 | 56¦63¦121¦48 | Chaudière bois bûche ou plaquette 1978-1994 | Pn≤70 | Pn
69 | 18 | Chaudière bois bûche | 2005 |  |  | 70 |  | 47 + 6 * logPn | 48 + 6 * logPn | 0.07 * Pn * Pn^-0.3 |  | 31 | 56¦63¦121¦48 | Chaudière bois bûche ou plaquette 1978-1994 | Pn≤70 | Pn
70 | 19 | Chaudière bois plaquette | 2005 |  |  | 70 |  | 47 + 6 * logPn | 48 + 6 * logPn | 0.07 * Pn * Pn^-0.3 |  | 31 | 56¦63¦121¦48 | Chaudière bois bûche ou plaquette 1978-1994 | Pn≤70 | Pn
71 | 51 | Chaudière charbon | 2005 |  |  | 70 |  | 47 + 6 * logPn | 48 + 6 * logPn | 0.07 * Pn * Pn^-0.3 |  | 31 | 56¦63¦121¦48 | Chaudière bois bûche ou plaquette 1978-1994 | Pn≤70 | Pn
72 | 13 | Poêle à bois bouilleur bûche | 2005 | 2006 |  | 400 | 70 | 58 | 59 | 1.4 |  | 32 | 56¦63¦121¦48 |  | 70<Pn≤400 | 70
73 | 18 | Chaudière bois bûche | 2005 | 2006 |  | 400 | 70 | 58 | 59 | 1.4 |  | 32 | 56¦63¦121¦48 |  | 70<Pn≤400 | 70
74 | 19 | Chaudière bois plaquette | 2005 | 2006 |  | 400 | 70 | 58 | 59 | 1.4 |  | 32 | 56¦63¦121¦48 |  | 70<Pn≤400 | 70
75 | 51 | Chaudière charbon | 2005 | 2006 |  | 400 | 70 | 58 | 59 | 1.4 |  | 32 | 56¦63¦121¦48 |  | 70<Pn≤400 | 70
76 | 13 | Poêle à bois bouilleur bûche | 2005 | 2006 | 400 |  | 70 | 58 | 59 | 0.8 |  | 33 | 56¦63¦121¦48 |  | Pn>400 | 70
77 | 18 | Chaudière bois bûche | 2005 | 2006 | 400 |  | 70 | 58 | 59 | 0.8 |  | 33 | 56¦63¦121¦48 |  | Pn>400 | 70
78 | 19 | Chaudière bois plaquette | 2005 | 2006 | 400 |  | 70 | 58 | 59 | 0.8 |  | 33 | 56¦63¦121¦48 |  | Pn>400 | 70
79 | 51 | Chaudière charbon | 2005 | 2006 | 400 |  | 70 | 58 | 59 | 0.8 |  | 33 | 56¦63¦121¦48 |  | Pn>400 | 70
80 | 18 | Chaudière bois bûche | 2005 | 2006 |  | 70 | 0 | 47 + 6 * logPn | 48 + 6 * logPn | 0.085 * Pn * Pn^-0.4 |  | 34 | 57¦64¦122 | Chaudière bois bûche ou plaquette 1995-2003 | Pn≤70
81 | 19 | Chaudière bois plaquette | 2005 | 2006 |  | 70 | 0 | 47 + 6 * logPn | 48 + 6 * logPn | 0.085 * Pn * Pn^-0.4 |  | 34 | 57¦64¦122 | Chaudière bois bûche ou plaquette 1995-2003 | Pn≤70
82 | 51 | Chaudière charbon | 2005 | 2006 |  | 70 | 0 | 47 + 6 * logPn | 48 + 6 * logPn | 0.085 * Pn * Pn^-0.4 |  | 34 | 57¦64¦122 | Chaudière bois bûche ou plaquette 1995-2003 | Pn≤70
83 | 18 | Chaudière bois bûche | 2005 | 2006 |  | 400 | 70 | 58 | 59 | 1.1 |  | 35 | 57¦64¦122 |  | 70<Pn≤400 | 70
84 | 19 | Chaudière bois plaquette | 2005 | 2006 |  | 400 | 70 | 58 | 59 | 1.1 |  | 35 | 57¦64¦122 |  | 70<Pn≤400 | 70
85 | 51 | Chaudière charbon | 2005 | 2006 |  | 400 | 70 | 58 | 59 | 1.1 |  | 35 | 57¦64¦122 |  | 70<Pn≤400 | 70
86 | 18 | Chaudière bois bûche | 2007 | 2017 | 400 |  | 70 | 58 | 59 | 0.5 |  | 36 | 57¦64¦122 |  | Pn>400 | 70
87 | 19 | Chaudière bois plaquette | 2007 | 2017 | 400 |  | 70 | 58 | 59 | 0.5 |  | 36 | 57¦64¦122 |  | Pn>400 | 70
88 | 51 | Chaudière charbon | 2007 | 2017 | 400 |  | 70 | 58 | 59 | 0.5 |  | 36 | 57¦64¦122 |  | Pn>400 | 70
89 | 13 | Poêle à bois bouilleur bûche | 2007 | 2017 |  | 70 |  | 57 + 6 * logPn | 58 + 6 * logPn | 0.085 * Pn * Pn^-0.4 |  | 37 | 58¦65¦123¦49 | Chaudière bois bûche ou plaquette 2004-2012 | Pn≤70
90 | 18 | Chaudière bois bûche | 2007 | 2017 |  | 70 |  | 57 + 6 * logPn | 58 + 6 * logPn | 0.085 * Pn * Pn^-0.4 |  | 37 | 58¦65¦123¦49 | Chaudière bois bûche ou plaquette 2004-2012 | Pn≤70
91 | 19 | Chaudière bois plaquette | 2007 | 2017 |  | 70 |  | 57 + 6 * logPn | 58 + 6 * logPn | 0.085 * Pn * Pn^-0.4 |  | 37 | 58¦65¦123¦49 | Chaudière bois bûche ou plaquette 2004-2012 | Pn≤70
92 | 51 | Chaudière charbon | 2007 | 2017 |  | 70 |  | 57 + 6 * logPn | 58 + 6 * logPn | 0.085 * Pn * Pn^-0.4 |  | 37 | 58¦65¦123¦49 | Chaudière bois bûche ou plaquette 2004-2012 | Pn≤70
93 | 13 | Poêle à bois bouilleur bûche | 2007 | 2017 |  | 400 | 70 | 68 | 69 | 1.1 |  | 38 | 58¦65¦123¦49 |  | 70<Pn≤400 | 70
94 | 18 | Chaudière bois bûche | 2007 | 2017 |  | 400 | 70 | 68 | 69 | 1.1 |  | 38 | 58¦65¦123¦49 |  | 70<Pn≤400 | 70
95 | 19 | Chaudière bois plaquette | 2007 | 2017 |  | 400 | 70 | 68 | 69 | 1.1 |  | 38 | 58¦65¦123¦49 |  | 70<Pn≤400 | 70
96 | 51 | Chaudière charbon | 2007 | 2017 |  | 400 | 70 | 68 | 69 | 1.1 |  | 38 | 58¦65¦123¦49 |  | 70<Pn≤400 | 70
97 | 13 | Poêle à bois bouilleur bûche | 2007 | 2017 | 400 |  | 70 | 68 | 69 | 0.5 |  | 39 | 58¦65¦123¦49 |  | Pn>400 | 70
98 | 18 | Chaudière bois bûche | 2007 | 2017 | 400 |  | 70 | 68 | 69 | 0.5 |  | 39 | 58¦65¦123¦49 |  | Pn>400 | 70
99 | 19 | Chaudière bois plaquette | 2007 | 2017 | 400 |  | 70 | 68 | 69 | 0.5 |  | 39 | 58¦65¦123¦49 |  | Pn>400 | 70
100 | 51 | Chaudière charbon | 2007 | 2017 | 400 |  | 70 | 68 | 69 | 0.5 |  | 39 | 58¦65¦123¦49 |  | Pn>400 | 70
101 | 18 | Chaudière bois bûche | 2018 |  |  | 70 |  | 67 + 6 * logPn | 68 + 6 * logPn | 0.085 * Pn * Pn^-0.4 |  | 40 | 59¦66¦124¦154¦157 | Chaudière bois bûche ou plaquette 2013-2017 | Pn≤70
102 | 19 | Chaudière bois plaquette | 2018 |  |  | 70 |  | 67 + 6 * logPn | 68 + 6 * logPn | 0.085 * Pn * Pn^-0.4 |  | 40 | 59¦66¦124¦154¦157 | Chaudière bois bûche ou plaquette 2013-2017 | Pn≤70
103 | 51 | Chaudière charbon | 2018 |  |  | 70 |  | 67 + 6 * logPn | 68 + 6 * logPn | 0.085 * Pn * Pn^-0.4 |  | 40 | 59¦66¦124¦154¦157 | Chaudière bois bûche ou plaquette 2013-2017 | Pn≤70
104 | 64 | Pompe à chaleur hybride : partie chaudière Chaudière bois bûche | 2018 |  |  | 70 |  | 67 + 6 * logPn | 68 + 6 * logPn | 0.085 * Pn * Pn^-0.4 |  | 40 | 59¦66¦124¦154¦157 | Chaudière bois bûche ou plaquette 2013-2017 | Pn≤70
105 | 65 | Pompe à chaleur hybride : partie chaudière Chaudière bois plaquette | 2018 |  |  | 70 |  | 67 + 6 * logPn | 68 + 6 * logPn | 0.085 * Pn * Pn^-0.4 |  | 40 | 59¦66¦124¦154¦157 | Chaudière bois bûche ou plaquette 2013-2017 | Pn≤70
106 | 18 | Chaudière bois bûche | 2018 |  |  | 400 | 70 | 78 | 79 | 1.1 |  | 41 | 59¦66¦124¦154¦157 |  | 70<Pn≤400 | 70
107 | 19 | Chaudière bois plaquette | 2018 |  |  | 400 | 70 | 78 | 79 | 1.1 |  | 41 | 59¦66¦124¦154¦157 |  | 70<Pn≤400 | 70
108 | 51 | Chaudière charbon | 2018 |  |  | 400 | 70 | 78 | 79 | 1.1 |  | 41 | 59¦66¦124¦154¦157 |  | 70<Pn≤400 | 70
109 | 64 | Pompe à chaleur hybride : partie chaudière Chaudière bois bûche | 2018 |  |  | 400 | 70 | 78 | 79 | 1.1 |  | 41 | 59¦66¦124¦154¦157 |  | 70<Pn≤400 | 70
110 | 65 | Pompe à chaleur hybride : partie chaudière Chaudière bois plaquette | 2018 |  |  | 400 | 70 | 78 | 79 | 1.1 |  | 41 | 59¦66¦124¦154¦157 |  | 70<Pn≤400 | 70
111 | 18 | Chaudière bois bûche | 2018 |  | 400 |  | 70 | 78 | 79 | 0.5 |  | 42 | 59¦66¦124¦154¦157 |  | Pn>400 | 70
112 | 19 | Chaudière bois plaquette | 2018 |  | 400 |  | 70 | 78 | 79 | 0.5 |  | 42 | 59¦66¦124¦154¦157 |  | Pn>400 | 70
113 | 51 | Chaudière charbon | 2018 |  | 400 |  | 70 | 78 | 79 | 0.5 |  | 42 | 59¦66¦124¦154¦157 |  | Pn>400 | 70
114 | 64 | Pompe à chaleur hybride : partie chaudière Chaudière bois bûche | 2018 |  | 400 |  | 70 | 78 | 79 | 0.5 |  | 42 | 59¦66¦124¦154¦157 |  | Pn>400 | 70
115 | 65 | Pompe à chaleur hybride : partie chaudière Chaudière bois plaquette | 2018 |  | 400 |  | 70 | 78 | 79 | 0.5 |  | 42 | 59¦66¦124¦154¦157 |  | Pn>400 | 70
116 | 18 | Chaudière bois bûche | 2018 |  |  | 70 |  | 80 + 2 * logPn | 77+3* logPn | 0.085 * Pn * Pn^-0.4 |  | 43 | 60¦67¦125¦155¦158 | Chaudière bois bûche ou plaquette 2018-2019 | Pn≤70
117 | 19 | Chaudière bois plaquette | 2018 |  |  | 70 |  | 80 + 2 * logPn | 77+3* logPn | 0.085 * Pn * Pn^-0.4 |  | 43 | 60¦67¦125¦155¦158 | Chaudière bois bûche ou plaquette 2018-2019 | Pn≤70
118 | 51 | Chaudière charbon | 2018 |  |  | 70 |  | 80 + 2 * logPn | 77+3* logPn | 0.085 * Pn * Pn^-0.4 |  | 43 | 60¦67¦125¦155¦158 | Chaudière bois bûche ou plaquette 2018-2019 | Pn≤70
119 | 64 | Pompe à chaleur hybride : partie chaudière Chaudière bois bûche | 2018 |  |  | 70 |  | 80 + 2 * logPn | 77+3* logPn | 0.085 * Pn * Pn^-0.4 |  | 43 | 60¦67¦125¦155¦158 | Chaudière bois bûche ou plaquette 2018-2019 | Pn≤70
120 | 65 | Pompe à chaleur hybride : partie chaudière Chaudière bois plaquette | 2018 |  |  | 70 |  | 80 + 2 * logPn | 77+3* logPn | 0.085 * Pn * Pn^-0.4 |  | 43 | 60¦67¦125¦155¦158 | Chaudière bois bûche ou plaquette 2018-2019 | Pn≤70
121 | 18 | Chaudière bois bûche | 1900 | 2011 |  | 400 | 70 | 84 | 83 | 1.1 |  | 44 | 60¦67¦125¦155¦158 |  | 70<Pn≤400 | 70
122 | 19 | Chaudière bois plaquette | 1900 | 2011 |  | 400 | 70 | 84 | 83 | 1.1 |  | 44 | 60¦67¦125¦155¦158 |  | 70<Pn≤400 | 70
123 | 51 | Chaudière charbon | 1900 | 2011 |  | 400 | 70 | 84 | 83 | 1.1 |  | 44 | 60¦67¦125¦155¦158 |  | 70<Pn≤400 | 70
124 | 64 | Pompe à chaleur hybride : partie chaudière Chaudière bois bûche | 1900 | 2011 |  | 400 | 70 | 84 | 83 | 1.1 |  | 44 | 60¦67¦125¦155¦158 |  | 70<Pn≤400 | 70
125 | 65 | Pompe à chaleur hybride : partie chaudière Chaudière bois plaquette | 1900 | 2011 |  | 400 | 70 | 84 | 83 | 1.1 |  | 44 | 60¦67¦125¦155¦158 |  | 70<Pn≤400 | 70
126 | 18 | Chaudière bois bûche | 2012 | 2019 | 400 |  | 70 | 84 | 83 | 0.5 |  | 45 | 60¦67¦125¦155¦158 |  | Pn>400 | 70
127 | 19 | Chaudière bois plaquette | 2012 | 2019 | 400 |  | 70 | 84 | 83 | 0.5 |  | 45 | 60¦67¦125¦155¦158 |  | Pn>400 | 70
128 | 51 | Chaudière charbon | 2012 | 2019 | 400 |  | 70 | 84 | 83 | 0.5 |  | 45 | 60¦67¦125¦155¦158 |  | Pn>400 | 70
129 | 64 | Pompe à chaleur hybride : partie chaudière Chaudière bois bûche | 2012 | 2019 | 400 |  | 70 | 84 | 83 | 0.5 |  | 45 | 60¦67¦125¦155¦158 |  | Pn>400 | 70
130 | 65 | Pompe à chaleur hybride : partie chaudière Chaudière bois plaquette | 2012 | 2019 | 400 |  | 70 | 84 | 83 | 0.5 |  | 45 | 60¦67¦125¦155¦158 |  | Pn>400 | 70
131 | 18 | Chaudière bois bûche | 2020 |  |  | 20 |  | 89 + 2 * logPn | 84 + 2* logPn | 0.085 * Pn * Pn^-0.4 |  | 46 | 61¦68¦126¦156¦159 | Chaudière bois bûche ou plaquette >2019 | Pn≤20
132 | 19 | Chaudière bois plaquette | 2020 |  |  | 20 |  | 89 + 2 * logPn | 84 + 2* logPn | 0.085 * Pn * Pn^-0.4 |  | 46 | 61¦68¦126¦156¦159 | Chaudière bois bûche ou plaquette >2019 | Pn≤20
133 | 51 | Chaudière charbon | 2020 |  |  | 20 |  | 89 + 2 * logPn | 84 + 2* logPn | 0.085 * Pn * Pn^-0.4 |  | 46 | 61¦68¦126¦156¦159 | Chaudière bois bûche ou plaquette >2019 | Pn≤20
134 | 64 | Pompe à chaleur hybride : partie chaudière Chaudière bois bûche | 2020 |  |  | 20 |  | 89 + 2 * logPn | 84 + 2* logPn | 0.085 * Pn * Pn^-0.4 |  | 46 | 61¦68¦126¦156¦159 | Chaudière bois bûche ou plaquette >2019 | Pn≤20
135 | 65 | Pompe à chaleur hybride : partie chaudière Chaudière bois plaquette | 2020 |  |  | 20 |  | 89 + 2 * logPn | 84 + 2* logPn | 0.085 * Pn * Pn^-0.4 |  | 46 | 61¦68¦126¦156¦159 | Chaudière bois bûche ou plaquette >2019 | Pn≤20
136 | 18 | Chaudière bois bûche |  |  |  | 70 |  | 90 + 2 * logPn | 85 + 2* logPn | 0.085 * Pn * Pn^-0.4 |  | 47 | 61¦68¦126¦156¦159 |  | 20<Pn≤70
137 | 19 | Chaudière bois plaquette |  |  |  | 70 |  | 90 + 2 * logPn | 85 + 2* logPn | 0.085 * Pn * Pn^-0.4 |  | 47 | 61¦68¦126¦156¦159 |  | 20<Pn≤70
138 | 51 | Chaudière charbon |  |  |  | 70 |  | 90 + 2 * logPn | 85 + 2* logPn | 0.085 * Pn * Pn^-0.4 |  | 47 | 61¦68¦126¦156¦159 |  | 20<Pn≤70
139 | 64 | Pompe à chaleur hybride : partie chaudière Chaudière bois bûche |  |  |  | 70 |  | 90 + 2 * logPn | 85 + 2* logPn | 0.085 * Pn * Pn^-0.4 |  | 47 | 61¦68¦126¦156¦159 |  | 20<Pn≤70
140 | 65 | Pompe à chaleur hybride : partie chaudière Chaudière bois plaquette |  |  |  | 70 |  | 90 + 2 * logPn | 85 + 2* logPn | 0.085 * Pn * Pn^-0.4 |  | 47 | 61¦68¦126¦156¦159 |  | 20<Pn≤70
141 | 18 | Chaudière bois bûche | 1900 | 2011 |  | 400 | 70 | 94 | 89 | 1.1 |  | 48 | 61¦68¦126¦156¦159 |  | 70<Pn≤400 | 70
142 | 19 | Chaudière bois plaquette | 1900 | 2011 |  | 400 | 70 | 94 | 89 | 1.1 |  | 48 | 61¦68¦126¦156¦159 |  | 70<Pn≤400 | 70
143 | 51 | Chaudière charbon | 1900 | 2011 |  | 400 | 70 | 94 | 89 | 1.1 |  | 48 | 61¦68¦126¦156¦159 |  | 70<Pn≤400 | 70
144 | 64 | Pompe à chaleur hybride : partie chaudière Chaudière bois bûche | 1900 | 2011 |  | 400 | 70 | 94 | 89 | 1.1 |  | 48 | 61¦68¦126¦156¦159 |  | 70<Pn≤400 | 70
145 | 65 | Pompe à chaleur hybride : partie chaudière Chaudière bois plaquette | 1900 | 2011 |  | 400 | 70 | 94 | 89 | 1.1 |  | 48 | 61¦68¦126¦156¦159 |  | 70<Pn≤400 | 70
146 | 18 | Chaudière bois bûche | 2012 |  | 400 |  | 70 | 94 | 89 | 0.5 |  | 49 | 61¦68¦126¦156¦159 |  | Pn>400 | 70
147 | 19 | Chaudière bois plaquette | 2012 |  | 400 |  | 70 | 94 | 89 | 0.5 |  | 49 | 61¦68¦126¦156¦159 |  | Pn>400 | 70
148 | 51 | Chaudière charbon | 2012 |  | 400 |  | 70 | 94 | 89 | 0.5 |  | 49 | 61¦68¦126¦156¦159 |  | Pn>400 | 70
149 | 64 | Pompe à chaleur hybride : partie chaudière Chaudière bois bûche | 2012 |  | 400 |  | 70 | 94 | 89 | 0.5 |  | 49 | 61¦68¦126¦156¦159 |  | Pn>400 | 70
150 | 65 | Pompe à chaleur hybride : partie chaudière Chaudière bois plaquette | 2012 |  | 400 |  | 70 | 94 | 89 | 0.5 |  | 49 | 61¦68¦126¦156¦159 |  | Pn>400 | 70
151 | 20 | Chaudière bois granulés | 1900 | 2005 |  | 70 |  | 47 + 6 * logPn | 48 + 6 * logPn | 0.08 * Pn * Pn^-0.27 |  | 50 | 69 | Chaudière bois granulés <1978 | Pn≤70
152 | 20 | Chaudière bois granulés | 2006 |  |  | 400 | 70 | 58 | 59 | 1.8 |  | 51 | 69 |  | 70<Pn≤400 | 70
153 | 20 | Chaudière bois granulés | 2006 |  | 400 |  | 70 | 58 | 59 | 1.1 |  | 52 | 69 |  | Pn>400 | 70
154 | 20 | Chaudière bois granulés | 1900 | 2005 |  | 70 |  | 47 + 6 * logPn | 48 + 6 * logPn | 0.08 * Pn * Pn^-0.3 |  | 53 | 70¦140 | Chaudière bois granulés 1978-1994 | Pn≤70
155 | 56 | Poêle à bois bouilleur granulés | 1900 | 2005 |  | 70 |  | 47 + 6 * logPn | 48 + 6 * logPn | 0.08 * Pn * Pn^-0.3 |  | 53 | 70¦140 | Chaudière bois granulés 1978-1994 | Pn≤70
156 | 20 | Chaudière bois granulés | 2006 |  |  | 400 | 70 | 58 | 59 | 1.4 |  | 54 | 70¦140 |  | 70<Pn≤400 | 70
157 | 56 | Poêle à bois bouilleur granulés | 2006 |  |  | 400 | 70 | 58 | 59 | 1.4 |  | 54 | 70¦140 |  | 70<Pn≤400 | 70
158 | 20 | Chaudière bois granulés | 1900 | 1977 | 400 |  | 70 | 58 | 59 | 0.8 |  | 55 | 70¦140 |  | Pn>400 | 70
159 | 56 | Poêle à bois bouilleur granulés | 1900 | 1977 | 400 |  | 70 | 58 | 59 | 0.8 |  | 55 | 70¦140 |  | Pn>400 | 70
160 | 20 | Chaudière bois granulés | 1978 | 1994 |  | 70 |  | 57 + 6 * logPn | 58 + 6 * logPn | 0.085 * Pn * Pn^-0.4 |  | 56 | 71 | Chaudière bois granulés 1995-2003 | Pn≤70
161 | 20 | Chaudière bois granulés | 1995 | 2003 |  | 400 | 70 | 68 | 69 | 1.1 |  | 57 | 71 |  | 70<Pn≤400 | 70
162 | 20 | Chaudière bois granulés | 2004 | 2012 | 400 |  | 70 | 68 | 69 | 0.5 |  | 58 | 71 |  | Pn>400 | 70
163 | 20 | Chaudière bois granulés | 2013 | 2017 |  | 70 |  | 67 + 6 * logPn | 68 + 6 * logPn | 0.085 * Pn * Pn^-0.4 |  | 59 | 72¦141 | Chaudière bois granulés 2004-2012 | Pn≤70
164 | 56 | Poêle à bois bouilleur granulés | 2013 | 2017 |  | 70 |  | 67 + 6 * logPn | 68 + 6 * logPn | 0.085 * Pn * Pn^-0.4 |  | 59 | 72¦141 | Chaudière bois granulés 2004-2012 | Pn≤70
165 | 20 | Chaudière bois granulés | 2018 | 2019 |  | 400 | 70 | 78 | 79 | 1.1 |  | 60 | 72¦141 |  | 70<Pn≤400 | 70
166 | 56 | Poêle à bois bouilleur granulés | 2018 | 2019 |  | 400 | 70 | 78 | 79 | 1.1 |  | 60 | 72¦141 |  | 70<Pn≤400 | 70
167 | 20 | Chaudière bois granulés | 2020 |  | 400 |  | 70 | 78 | 79 | 0.5 |  | 61 | 72¦141 |  | Pn>400 | 70
168 | 56 | Poêle à bois bouilleur granulés | 2020 |  | 400 |  | 70 | 78 | 79 | 0.5 |  | 61 | 72¦141 |  | Pn>400 | 70
169 | 20 | Chaudière bois granulés | 1900 | 1977 |  | 70 |  | 80 + 2 * logPn | 77+ 3 * logPn | 0.085 * Pn * Pn^-0.4 |  | 62 | 73¦152 | Chaudière bois granulés 2013-2019 | Pn≤70
170 | 63 | Pompe à chaleur hybride : partie chaudière Chaudière bois granulés | 1900 | 1977 |  | 70 |  | 80 + 2 * logPn | 77+ 3 * logPn | 0.085 * Pn * Pn^-0.4 |  | 62 | 73¦152 | Chaudière bois granulés 2013-2019 | Pn≤70
171 | 20 | Chaudière bois granulés | 1978 | 1994 |  | 400 | 70 | 84 | 83 | 1.1 |  | 63 | 73¦152 |  | 70<Pn≤400 | 70
172 | 63 | Pompe à chaleur hybride : partie chaudière Chaudière bois granulés | 1978 | 1994 |  | 400 | 70 | 84 | 83 | 1.1 |  | 63 | 73¦152 |  | 70<Pn≤400 | 70
173 | 20 | Chaudière bois granulés | 1995 | 2003 | 400 |  | 70 | 84 | 83 | 0.5 |  | 64 | 73¦152 |  | Pn>400 | 70
174 | 63 | Pompe à chaleur hybride : partie chaudière Chaudière bois granulés | 1995 | 2003 | 400 |  | 70 | 84 | 83 | 0.5 |  | 64 | 73¦152 |  | Pn>400 | 70
175 | 20 | Chaudière bois granulés | 2004 | 2012 |  | 20 |  | 91 + 2 * logPn | 88 + 2 * logPn | 0.085 * Pn * Pn^-0.4 |  | 65 | 74¦153 | Chaudière bois granulés >2019 | Pn≤20
176 | 63 | Pompe à chaleur hybride : partie chaudière Chaudière bois granulés | 2004 | 2012 |  | 20 |  | 91 + 2 * logPn | 88 + 2 * logPn | 0.085 * Pn * Pn^-0.4 |  | 65 | 74¦153 | Chaudière bois granulés >2019 | Pn≤20
177 | 20 | Chaudière bois granulés | 2013 | 2017 |  | 70 |  | 92 + 2 * logPn | 89 + 2 * logPn | 0.085 * Pn * Pn^-0.4 |  | 66 | 74¦153 |  | 20<Pn≤70
178 | 63 | Pompe à chaleur hybride : partie chaudière Chaudière bois granulés | 2013 | 2017 |  | 70 |  | 92 + 2 * logPn | 89 + 2 * logPn | 0.085 * Pn * Pn^-0.4 |  | 66 | 74¦153 |  | 20<Pn≤70
179 | 20 | Chaudière bois granulés | 2018 | 2019 |  | 400 | 70 | 96 | 93 | 1.1 |  | 67 | 74¦153 |  | 70<Pn≤400 | 70
180 | 63 | Pompe à chaleur hybride : partie chaudière Chaudière bois granulés | 2018 | 2019 |  | 400 | 70 | 96 | 93 | 1.1 |  | 67 | 74¦153 |  | 70<Pn≤400 | 70
181 | 20 | Chaudière bois granulés | 2020 |  | 400 |  | 70 | 96 | 93 | 0.5 |  | 68 | 74¦153 |  | Pn>400 | 70
182 | 63 | Pompe à chaleur hybride : partie chaudière Chaudière bois granulés | 2020 |  | 400 |  | 70 | 96 | 93 | 0.5 |  | 68 | 74¦153 |  | Pn>400 | 70
183 | 14 | Générateur à air chaud à combustion | 1900 | 1977 |  | 300 |  | 77 | 74 | Pn * (1.75 - 0.55 * logPn) |  | 69 | 50 | générateur à air chaud à combustion avant 2006 | Pn≤300
184 | 14 | Générateur à air chaud à combustion | 1978 | 1994 | 300 |  | 300 | 77 | 74 | Pn * (1.75 - 0.55 * logPn) |  | 70 | 50 | générateur à air chaud à combustion avant 2006 | Pn>300 | 300
185 | 15 | Générateur à air chaud à combustion standard | 1995 | 2003 |  | 300 |  | 84 | 77 | Pn * (1.75 - 0.55 * logPn) |  | 71 | 51 | générateur à air chaud à combustion standard a partir de 2006 | Pn≤300
186 | 15 | Générateur à air chaud à combustion standard | 2004 | 2012 | 300 |  | 300 | 84 | 77 | Pn * (1.75 - 0.55 * logPn) |  | 72 | 51 | générateur à air chaud à combustion standard a partir de 2006 | Pn>300 | 300
187 | 16 | Générateur à air chaud à combustion à condensation | 2013 | 2019 |  | 300 |  | 90 | 83 | Pn * (1.75 - 0.55 * logPn) |  | 73 | 52 | générateur à air chaud à combustion à condensation a partir de 2006 | Pn≤300
188 | 16 | Générateur à air chaud à combustion à condensation | 2020 |  | 300 |  | 300 | 90 | 83 | Pn * (1.75 - 0.55 * logPn) |  | 74 | 52 | générateur à air chaud à combustion à condensation a partir de 2006 | Pn>300 | 300
189 | 17 | Radiateur à gaz indépendant ou autonome | 1900 | 1969 |  | 5 |  | 70 |  |  |  | 75 | 53 | radiateur à gaz indépendant ou autonome avant 2006 | Pn≤5
190 | 17 | Radiateur à gaz indépendant ou autonome | 1970 | 1975 | 5 |  |  | 73 |  |  |  | 76 | 53 | radiateur à gaz indépendant ou autonome avant 2006 | Pn>5
191 | 17 | Radiateur à gaz indépendant ou autonome | 1976 | 1980 |  | 5 |  | 80 |  |  |  | 77 | 54 | radiateur à gaz indépendant ou autonome après 2006 | Pn≤5
192 | 17 | Radiateur à gaz indépendant ou autonome | 1981 | 1990 | 5 |  |  | 82 |  |  |  | 78 | 54 | radiateur à gaz indépendant ou autonome après 2006 | Pn>5

## fch
id | zone_climatique | type_batiment_id | type_batiment | fch | tv_facteur_couverture_solaire_id | type_installation_solaire_id | type_installation_solaire
1 | H1a | 1 | maison | 0.25 | 1 | 1 | Chauffage solaire (seul ou combiné)
2 | H1b | 1 | maison | 0.22 | 2 | 1 | Chauffage solaire (seul ou combiné)
3 | H1c | 1 | maison | 0.28 | 3 | 1 | Chauffage solaire (seul ou combiné)
4 | H2a | 1 | maison | 0.34 | 4 | 1 | Chauffage solaire (seul ou combiné)
5 | H2b | 1 | maison | 0.33 | 5 | 1 | Chauffage solaire (seul ou combiné)
6 | H2c | 1 | maison | 0.38 | 6 | 1 | Chauffage solaire (seul ou combiné)
7 | H2d | 1 | maison | 0.39 | 7 | 1 | Chauffage solaire (seul ou combiné)
8 | H3 | 1 | maison | 0.52 | 8 | 1 | Chauffage solaire (seul ou combiné)

## i0
id | type_batiment_id | type_batiment | type_chauffage_id | type_chauffage | equipement_intermittence_id | equipement_intermittence | type_regulation_id | type_regulation | type_emission_gategorie_id | type_emission_gategorie | installation_collective | inertie_lourde | comptage_individuel | i0 | tv_intermittence_id | enum_type_installation_id | enum_methode_application_dpe_log_id | configuration_chauffage | enum_classe_inertie_id | inertie | enum_type_emission_distribution_id | type_emission_simple
1 | 1 | Maison | 1 | Chauffage Divisé | 1 | Absent | 2 | Avec régulation pièce par pièce | 2 | Air soufflé | 0 | 0 |  | 0.84 | 1 | 1¦2¦3¦4 | 1 | maison individuelle chauffage individuel | 3¦4 | légère ou moyenne | 5¦42¦46¦47¦48¦49¦50 | Air soufflé
2 | 1 | Maison | 1 | Chauffage Divisé | 1 | Absent | 2 | Avec régulation pièce par pièce | 1 | Radiateur / Convecteur | 0 | 0 |  | 0.84 | 2 | 1¦2¦3¦4 | 1 | maison individuelle chauffage individuel | 3¦4 | légère ou moyenne | 1¦2¦3¦4¦10¦40¦19¦20¦21¦22¦23¦24¦25¦26¦27¦28¦29¦30¦31¦32¦33¦34¦35¦36¦37¦38¦39¦41¦45 | Radiateur / Convecteur
3 | 1 | Maison | 1 | Chauffage Divisé | 1 | Absent | 2 | Avec régulation pièce par pièce | 4 | Plafond chauffant | 0 | 0 |  | 0.84 | 3 | 1¦2¦3¦4 | 1 | maison individuelle chauffage individuel | 3¦4 | légère ou moyenne | 6¦7¦15¦16¦17¦18¦44 | Plafond chauffant
4 | 1 | Maison | 1 | Chauffage Divisé | 1 | Absent | 2 | Avec régulation pièce par pièce | 3 | Plancher chauffant | 0 | 0 |  | 0.9 | 4 | 1¦2¦3¦4 | 1 | maison individuelle chauffage individuel | 3¦4 | légère ou moyenne | 8¦9¦11¦12¦13¦14¦43 | Plancher chauffant
5 | 1 | Maison | 2 | Chauffage Central | 1 | Absent | 2 | Avec régulation pièce par pièce | 2 | Air soufflé | 0 | 0 |  | 0.86 | 5 | 1¦2¦3¦4 | 1 | maison individuelle chauffage individuel | 3¦4 | légère ou moyenne | 5¦42¦46¦47¦48¦49¦50 | Air soufflé
6 | 1 | Maison | 2 | Chauffage Central | 1 | Absent | 2 | Avec régulation pièce par pièce | 1 | Radiateur / Convecteur | 0 | 0 |  | 0.88 | 6 | 1¦2¦3¦4 | 1 | maison individuelle chauffage individuel | 3¦4 | légère ou moyenne | 1¦2¦3¦4¦10¦24¦25¦26¦27¦28¦29¦30¦31¦32¦33¦34¦35¦36¦37¦38¦39¦40¦41¦45 | Radiateur
7 | 1 | Maison | 2 | Chauffage Central | 1 | Absent | 2 | Avec régulation pièce par pièce | 4 | Plafond chauffant | 0 | 0 |  | 0.88 | 7 | 1¦2¦3¦4 | 1 | maison individuelle chauffage individuel | 3¦4 | légère ou moyenne | 6¦7¦15¦16¦17¦18¦44 | Plafond chauffant
8 | 1 | Maison | 2 | Chauffage Central | 1 | Absent | 2 | Avec régulation pièce par pièce | 3 | Plancher chauffant | 0 | 0 |  | 0.9 | 8 | 1¦2¦3¦4 | 1 | maison individuelle chauffage individuel | 3¦4 | légère ou moyenne | 8¦9¦11¦12¦13¦14¦43 | Plancher chauffant
9 | 1 | Maison | 2 | Chauffage Central | 1 | Absent | 1 | Sans régulation pièce par pièce | 2 | Air soufflé | 0 | 0 |  | 0.9 | 9 | 1¦2¦3¦4 | 1 | maison individuelle chauffage individuel | 3¦4 | légère ou moyenne | 5¦42¦46¦47¦48¦49¦50 | Air soufflé
10 | 1 | Maison | 2 | Chauffage Central | 1 | Absent | 1 | Sans régulation pièce par pièce | 1 | Radiateur / Convecteur | 0 | 0 |  | 0.91 | 10 | 1¦2¦3¦4 | 1 | maison individuelle chauffage individuel | 3¦4 | légère ou moyenne | 1¦2¦3¦4¦10¦24¦25¦26¦27¦28¦29¦30¦31¦32¦33¦34¦35¦36¦37¦38¦39¦40¦41¦45 | Radiateur
11 | 1 | Maison | 2 | Chauffage Central | 1 | Absent | 1 | Sans régulation pièce par pièce | 4 | Plafond chauffant | 0 | 0 |  | 0.91 | 11 | 1¦2¦3¦4 | 1 | maison individuelle chauffage individuel | 3¦4 | légère ou moyenne | 6¦7¦15¦16¦17¦18¦44 | Plafond chauffant
12 | 1 | Maison | 2 | Chauffage Central | 1 | Absent | 1 | Sans régulation pièce par pièce | 3 | Plancher chauffant | 0 | 0 |  | 0.92 | 12 | 1¦2¦3¦4 | 1 | maison individuelle chauffage individuel | 3¦4 | légère ou moyenne | 8¦9¦11¦12¦13¦14¦43 | Plancher chauffant
13 | 1 | Maison | 1 | Chauffage Divisé | 2 | Central sans minimum de température | 2 | Avec régulation pièce par pièce | 2 | Air soufflé | 0 | 0 |  | 0.83 | 13 | 1¦2¦3¦4 | 1 | maison individuelle chauffage individuel | 3¦4 | légère ou moyenne | 5¦42¦46¦47¦48¦49¦50 | Air soufflé
14 | 1 | Maison | 1 | Chauffage Divisé | 2 | Central sans minimum de température | 2 | Avec régulation pièce par pièce | 1 | Radiateur / Convecteur | 0 | 0 |  | 0.83 | 14 | 1¦2¦3¦4 | 1 | maison individuelle chauffage individuel | 3¦4 | légère ou moyenne | 1¦2¦3¦4¦10¦40¦19¦20¦21¦22¦23¦24¦25¦26¦27¦28¦29¦30¦31¦32¦33¦34¦35¦36¦37¦38¦39¦41¦45 | Radiateur / Convecteur
15 | 1 | Maison | 1 | Chauffage Divisé | 2 | Central sans minimum de température | 2 | Avec régulation pièce par pièce | 4 | Plafond chauffant | 0 | 0 |  | 0.83 | 15 | 1¦2¦3¦4 | 1 | maison individuelle chauffage individuel | 3¦4 | légère ou moyenne | 6¦7¦15¦16¦17¦18¦44 | Plafond chauffant
16 | 1 | Maison | 1 | Chauffage Divisé | 2 | Central sans minimum de température | 2 | Avec régulation pièce par pièce | 3 | Plancher chauffant | 0 | 0 |  | 0.89 | 16 | 1¦2¦3¦4 | 1 | maison individuelle chauffage individuel | 3¦4 | légère ou moyenne | 8¦9¦11¦12¦13¦14¦43 | Plancher chauffant
17 | 1 | Maison | 2 | Chauffage Central | 2 | Central sans minimum de température | 2 | Avec régulation pièce par pièce | 2 | Air soufflé | 0 | 0 |  | 0.85 | 17 | 1¦2¦3¦4 | 1 | maison individuelle chauffage individuel | 3¦4 | légère ou moyenne | 5¦42¦46¦47¦48¦49¦50 | Air soufflé
18 | 1 | Maison | 2 | Chauffage Central | 2 | Central sans minimum de température | 2 | Avec régulation pièce par pièce | 1 | Radiateur / Convecteur | 0 | 0 |  | 0.87 | 18 | 1¦2¦3¦4 | 1 | maison individuelle chauffage individuel | 3¦4 | légère ou moyenne | 1¦2¦3¦4¦10¦24¦25¦26¦27¦28¦29¦30¦31¦32¦33¦34¦35¦36¦37¦38¦39¦40¦41¦45 | Radiateur
19 | 1 | Maison | 2 | Chauffage Central | 2 | Central sans minimum de température | 2 | Avec régulation pièce par pièce | 4 | Plafond chauffant | 0 | 0 |  | 0.87 | 19 | 1¦2¦3¦4 | 1 | maison individuelle chauffage individuel | 3¦4 | légère ou moyenne | 6¦7¦15¦16¦17¦18¦44 | Plafond chauffant
20 | 1 | Maison | 2 | Chauffage Central | 2 | Central sans minimum de température | 2 | Avec régulation pièce par pièce | 3 | Plancher chauffant | 0 | 0 |  | 0.89 | 20 | 1¦2¦3¦4 | 1 | maison individuelle chauffage individuel | 3¦4 | légère ou moyenne | 8¦9¦11¦12¦13¦14¦43 | Plancher chauffant
21 | 1 | Maison | 2 | Chauffage Central | 2 | Central sans minimum de température | 1 | Sans régulation pièce par pièce | 2 | Air soufflé | 0 | 0 |  | 0.89 | 21 | 1¦2¦3¦4 | 1 | maison individuelle chauffage individuel | 3¦4 | légère ou moyenne | 5¦42¦46¦47¦48¦49¦50 | Air soufflé
22 | 1 | Maison | 2 | Chauffage Central | 2 | Central sans minimum de température | 1 | Sans régulation pièce par pièce | 1 | Radiateur / Convecteur | 0 | 0 |  | 0.9 | 22 | 1¦2¦3¦4 | 1 | maison individuelle chauffage individuel | 3¦4 | légère ou moyenne | 1¦2¦3¦4¦10¦24¦25¦26¦27¦28¦29¦30¦31¦32¦33¦34¦35¦36¦37¦38¦39¦40¦41¦45 | Radiateur
23 | 1 | Maison | 2 | Chauffage Central | 2 | Central sans minimum de température | 1 | Sans régulation pièce par pièce | 4 | Plafond chauffant | 0 | 0 |  | 0.9 | 23 | 1¦2¦3¦4 | 1 | maison individuelle chauffage individuel | 3¦4 | légère ou moyenne | 6¦7¦15¦16¦17¦18¦44 | Plafond chauffant
24 | 1 | Maison | 2 | Chauffage Central | 2 | Central sans minimum de température | 1 | Sans régulation pièce par pièce | 3 | Plancher chauffant | 0 | 0 |  | 0.91 | 24 | 1¦2¦3¦4 | 1 | maison individuelle chauffage individuel | 3¦4 | légère ou moyenne | 8¦9¦11¦12¦13¦14¦43 | Plancher chauffant
25 | 1 | Maison | 1 | Chauffage Divisé | 3 | Central avec minimum de température | 2 | Avec régulation pièce par pièce | 2 | Air soufflé | 0 | 0 |  | 0.81 | 25 | 1¦2¦3¦4 | 1 | maison individuelle chauffage individuel | 3¦4 | légère ou moyenne | 5¦42¦46¦47¦48¦49¦50 | Air soufflé
26 | 1 | Maison | 1 | Chauffage Divisé | 3 | Central avec minimum de température | 2 | Avec régulation pièce par pièce | 1 | Radiateur / Convecteur | 0 | 0 |  | 0.81 | 26 | 1¦2¦3¦4 | 1 | maison individuelle chauffage individuel | 3¦4 | légère ou moyenne | 1¦2¦3¦4¦10¦40¦19¦20¦21¦22¦23¦24¦25¦26¦27¦28¦29¦30¦31¦32¦33¦34¦35¦36¦37¦38¦39¦41¦45 | Radiateur / Convecteur
27 | 1 | Maison | 1 | Chauffage Divisé | 3 | Central avec minimum de température | 2 | Avec régulation pièce par pièce | 4 | Plafond chauffant | 0 | 0 |  | 0.81 | 27 | 1¦2¦3¦4 | 1 | maison individuelle chauffage individuel | 3¦4 | légère ou moyenne | 6¦7¦15¦16¦17¦18¦44 | Plafond chauffant
28 | 1 | Maison | 1 | Chauffage Divisé | 3 | Central avec minimum de température | 2 | Avec régulation pièce par pièce | 3 | Plancher chauffant | 0 | 0 |  | 0.88 | 28 | 1¦2¦3¦4 | 1 | maison individuelle chauffage individuel | 3¦4 | légère ou moyenne | 8¦9¦11¦12¦13¦14¦43 | Plancher chauffant
29 | 1 | Maison | 2 | Chauffage Central | 3 | Central avec minimum de température | 2 | Avec régulation pièce par pièce | 2 | Air soufflé | 0 | 0 |  | 0.83 | 29 | 1¦2¦3¦4 | 1 | maison individuelle chauffage individuel | 3¦4 | légère ou moyenne | 5¦42¦46¦47¦48¦49¦50 | Air soufflé
30 | 1 | Maison | 2 | Chauffage Central | 3 | Central avec minimum de température | 2 | Avec régulation pièce par pièce | 1 | Radiateur / Convecteur | 0 | 0 |  | 0.85 | 30 | 1¦2¦3¦4 | 1 | maison individuelle chauffage individuel | 3¦4 | légère ou moyenne | 1¦2¦3¦4¦10¦24¦25¦26¦27¦28¦29¦30¦31¦32¦33¦34¦35¦36¦37¦38¦39¦40¦41¦45 | Radiateur
31 | 1 | Maison | 2 | Chauffage Central | 3 | Central avec minimum de température | 2 | Avec régulation pièce par pièce | 4 | Plafond chauffant | 0 | 0 |  | 0.85 | 31 | 1¦2¦3¦4 | 1 | maison individuelle chauffage individuel | 3¦4 | légère ou moyenne | 6¦7¦15¦16¦17¦18¦44 | Plafond chauffant
32 | 1 | Maison | 2 | Chauffage Central | 3 | Central avec minimum de température | 2 | Avec régulation pièce par pièce | 3 | Plancher chauffant | 0 | 0 |  | 0.88 | 32 | 1¦2¦3¦4 | 1 | maison individuelle chauffage individuel | 3¦4 | légère ou moyenne | 8¦9¦11¦12¦13¦14¦43 | Plancher chauffant
33 | 1 | Maison | 2 | Chauffage Central | 3 | Central avec minimum de température | 1 | Sans régulation pièce par pièce | 2 | Air soufflé | 0 | 0 |  | 0.87 | 33 | 1¦2¦3¦4 | 1 | maison individuelle chauffage individuel | 3¦4 | légère ou moyenne | 5¦42¦46¦47¦48¦49¦50 | Air soufflé
34 | 1 | Maison | 2 | Chauffage Central | 3 | Central avec minimum de température | 1 | Sans régulation pièce par pièce | 1 | Radiateur / Convecteur | 0 | 0 |  | 0.88 | 34 | 1¦2¦3¦4 | 1 | maison individuelle chauffage individuel | 3¦4 | légère ou moyenne | 1¦2¦3¦4¦10¦24¦25¦26¦27¦28¦29¦30¦31¦32¦33¦34¦35¦36¦37¦38¦39¦40¦41¦45 | Radiateur
35 | 1 | Maison | 2 | Chauffage Central | 3 | Central avec minimum de température | 1 | Sans régulation pièce par pièce | 4 | Plafond chauffant | 0 | 0 |  | 0.88 | 35 | 1¦2¦3¦4 | 1 | maison individuelle chauffage individuel | 3¦4 | légère ou moyenne | 6¦7¦15¦16¦17¦18¦44 | Plafond chauffant
36 | 1 | Maison | 2 | Chauffage Central | 3 | Central avec minimum de température | 1 | Sans régulation pièce par pièce | 3 | Plancher chauffant | 0 | 0 |  | 0.9 | 36 | 1¦2¦3¦4 | 1 | maison individuelle chauffage individuel | 3¦4 | légère ou moyenne | 8¦9¦11¦12¦13¦14¦43 | Plancher chauffant
37 | 1 | Maison | 1 | Chauffage Divisé | 4 | Par pièce avec minimum de température | 2 | Avec régulation pièce par pièce | 2 | Air soufflé | 0 | 0 |  | 0.77 | 37 | 1¦2¦3¦4 | 1 | maison individuelle chauffage individuel | 3¦4 | légère ou moyenne | 5¦42¦46¦47¦48¦49¦50 | Air soufflé
38 | 1 | Maison | 1 | Chauffage Divisé | 4 | Par pièce avec minimum de température | 2 | Avec régulation pièce par pièce | 1 | Radiateur / Convecteur | 0 | 0 |  | 0.77 | 38 | 1¦2¦3¦4 | 1 | maison individuelle chauffage individuel | 3¦4 | légère ou moyenne | 1¦2¦3¦4¦10¦40¦19¦20¦21¦22¦23¦24¦25¦26¦27¦28¦29¦30¦31¦32¦33¦34¦35¦36¦37¦38¦39¦41¦45 | Radiateur / Convecteur
39 | 1 | Maison | 1 | Chauffage Divisé | 4 | Par pièce avec minimum de température | 2 | Avec régulation pièce par pièce | 4 | Plafond chauffant | 0 | 0 |  | 0.77 | 39 | 1¦2¦3¦4 | 1 | maison individuelle chauffage individuel | 3¦4 | légère ou moyenne | 6¦7¦15¦16¦17¦18¦44 | Plafond chauffant
40 | 1 | Maison | 1 | Chauffage Divisé | 4 | Par pièce avec minimum de température | 2 | Avec régulation pièce par pièce | 3 | Plancher chauffant | 0 | 0 |  | 0.86 | 40 | 1¦2¦3¦4 | 1 | maison individuelle chauffage individuel | 3¦4 | légère ou moyenne | 8¦9¦11¦12¦13¦14¦43 | Plancher chauffant
41 | 1 | Maison | 2 | Chauffage Central | 4 | Par pièce avec minimum de température | 2 | Avec régulation pièce par pièce | 2 | Air soufflé | 0 | 0 |  | 0.79 | 41 | 1¦2¦3¦4 | 1 | maison individuelle chauffage individuel | 3¦4 | légère ou moyenne | 5¦42¦46¦47¦48¦49¦50 | Air soufflé
42 | 1 | Maison | 2 | Chauffage Central | 4 | Par pièce avec minimum de température | 2 | Avec régulation pièce par pièce | 1 | Radiateur / Convecteur | 0 | 0 |  | 0.82 | 42 | 1¦2¦3¦4 | 1 | maison individuelle chauffage individuel | 3¦4 | légère ou moyenne | 1¦2¦3¦4¦10¦24¦25¦26¦27¦28¦29¦30¦31¦32¦33¦34¦35¦36¦37¦38¦39¦40¦41¦45 | Radiateur
43 | 1 | Maison | 2 | Chauffage Central | 4 | Par pièce avec minimum de température | 2 | Avec régulation pièce par pièce | 4 | Plafond chauffant | 0 | 0 |  | 0.82 | 43 | 1¦2¦3¦4 | 1 | maison individuelle chauffage individuel | 3¦4 | légère ou moyenne | 6¦7¦15¦16¦17¦18¦44 | Plafond chauffant
44 | 1 | Maison | 2 | Chauffage Central | 4 | Par pièce avec minimum de température | 2 | Avec régulation pièce par pièce | 3 | Plancher chauffant | 0 | 0 |  | 0.86 | 44 | 1¦2¦3¦4 | 1 | maison individuelle chauffage individuel | 3¦4 | légère ou moyenne | 8¦9¦11¦12¦13¦14¦43 | Plancher chauffant
45 | 1 | Maison | 1 | Chauffage Divisé | 5 | Par pièce avec minimum de température et détection de présence | 2 | Avec régulation pièce par pièce | 2 | Air soufflé | 0 | 0 |  | 0.75 | 45 | 1¦2¦3¦4 | 1 | maison individuelle chauffage individuel | 3¦4 | légère ou moyenne | 5¦42¦46¦47¦48¦49¦50 | Air soufflé
46 | 1 | Maison | 1 | Chauffage Divisé | 5 | Par pièce avec minimum de température et détection de présence | 2 | Avec régulation pièce par pièce | 1 | Radiateur / Convecteur | 0 | 0 |  | 0.75 | 46 | 1¦2¦3¦4 | 1 | maison individuelle chauffage individuel | 3¦4 | légère ou moyenne | 1¦2¦3¦4¦10¦40¦19¦20¦21¦22¦23¦24¦25¦26¦27¦28¦29¦30¦31¦32¦33¦34¦35¦36¦37¦38¦39¦41¦45 | Radiateur / Convecteur
47 | 1 | Maison | 1 | Chauffage Divisé | 5 | Par pièce avec minimum de température et détection de présence | 2 | Avec régulation pièce par pièce | 4 | Plafond chauffant | 0 | 0 |  | 0.75 | 47 | 1¦2¦3¦4 | 1 | maison individuelle chauffage individuel | 3¦4 | légère ou moyenne | 6¦7¦15¦16¦17¦18¦44 | Plafond chauffant
48 | 1 | Maison | 2 | Chauffage Central | 5 | Par pièce avec minimum de température et détection de présence | 2 | Avec régulation pièce par pièce | 2 | Air soufflé | 0 | 0 |  | 0.77 | 48 | 1¦2¦3¦4 | 1 | maison individuelle chauffage individuel | 3¦4 | légère ou moyenne | 5¦42¦46¦47¦48¦49¦50 | Air soufflé
49 | 1 | Maison | 2 | Chauffage Central | 5 | Par pièce avec minimum de température et détection de présence | 2 | Avec régulation pièce par pièce | 1 | Radiateur / Convecteur | 0 | 0 |  | 0.8 | 49 | 1¦2¦3¦4 | 1 | maison individuelle chauffage individuel | 3¦4 | légère ou moyenne | 1¦2¦3¦4¦10¦24¦25¦26¦27¦28¦29¦30¦31¦32¦33¦34¦35¦36¦37¦38¦39¦40¦41¦45 | Radiateur
50 | 1 | Maison | 2 | Chauffage Central | 5 | Par pièce avec minimum de température et détection de présence | 2 | Avec régulation pièce par pièce | 4 | Plafond chauffant | 0 | 0 |  | 0.8 | 50 | 1¦2¦3¦4 | 1 | maison individuelle chauffage individuel | 3¦4 | légère ou moyenne | 6¦7¦15¦16¦17¦18¦44 | Plafond chauffant
51 | 1 | Maison | 1 | Chauffage Divisé | 1 | Absent | 2 | Avec régulation pièce par pièce | 2 | Air soufflé | 0 | 1 |  | 0.86 | 51 | 1¦2¦3¦4 | 1 | maison individuelle chauffage individuel | 1¦2 | lourde ou très lourde | 5¦42¦46¦47¦48¦49¦50 | Air soufflé
52 | 1 | Maison | 1 | Chauffage Divisé | 1 | Absent | 2 | Avec régulation pièce par pièce | 1 | Radiateur / Convecteur | 0 | 1 |  | 0.86 | 52 | 1¦2¦3¦4 | 1 | maison individuelle chauffage individuel | 1¦2 | lourde ou très lourde | 1¦2¦3¦4¦10¦40¦19¦20¦21¦22¦23¦24¦25¦26¦27¦28¦29¦30¦31¦32¦33¦34¦35¦36¦37¦38¦39¦41¦45 | Radiateur / Convecteur
53 | 1 | Maison | 1 | Chauffage Divisé | 1 | Absent | 2 | Avec régulation pièce par pièce | 4 | Plafond chauffant | 0 | 1 |  | 0.86 | 53 | 1¦2¦3¦4 | 1 | maison individuelle chauffage individuel | 1¦2 | lourde ou très lourde | 6¦7¦15¦16¦17¦18¦44 | Plafond chauffant
54 | 1 | Maison | 1 | Chauffage Divisé | 1 | Absent | 2 | Avec régulation pièce par pièce | 3 | Plancher chauffant | 0 | 1 |  | 0.92 | 54 | 1¦2¦3¦4 | 1 | maison individuelle chauffage individuel | 1¦2 | lourde ou très lourde | 8¦9¦11¦12¦13¦14¦43 | Plancher chauffant
55 | 1 | Maison | 2 | Chauffage Central | 1 | Absent | 2 | Avec régulation pièce par pièce | 2 | Air soufflé | 0 | 1 |  | 0.88 | 55 | 1¦2¦3¦4 | 1 | maison individuelle chauffage individuel | 1¦2 | lourde ou très lourde | 5¦42¦46¦47¦48¦49¦50 | Air soufflé
56 | 1 | Maison | 2 | Chauffage Central | 1 | Absent | 2 | Avec régulation pièce par pièce | 1 | Radiateur / Convecteur | 0 | 1 |  | 0.9 | 56 | 1¦2¦3¦4 | 1 | maison individuelle chauffage individuel | 1¦2 | lourde ou très lourde | 1¦2¦3¦4¦10¦24¦25¦26¦27¦28¦29¦30¦31¦32¦33¦34¦35¦36¦37¦38¦39¦40¦41¦45 | Radiateur
57 | 1 | Maison | 2 | Chauffage Central | 1 | Absent | 2 | Avec régulation pièce par pièce | 4 | Plafond chauffant | 0 | 1 |  | 0.9 | 57 | 1¦2¦3¦4 | 1 | maison individuelle chauffage individuel | 1¦2 | lourde ou très lourde | 6¦7¦15¦16¦17¦18¦44 | Plafond chauffant
58 | 1 | Maison | 2 | Chauffage Central | 1 | Absent | 2 | Avec régulation pièce par pièce | 3 | Plancher chauffant | 0 | 1 |  | 0.92 | 58 | 1¦2¦3¦4 | 1 | maison individuelle chauffage individuel | 1¦2 | lourde ou très lourde | 8¦9¦11¦12¦13¦14¦43 | Plancher chauffant
59 | 1 | Maison | 2 | Chauffage Central | 1 | Absent | 1 | Sans régulation pièce par pièce | 2 | Air soufflé | 0 | 1 |  | 0.91 | 59 | 1¦2¦3¦4 | 1 | maison individuelle chauffage individuel | 1¦2 | lourde ou très lourde | 5¦42¦46¦47¦48¦49¦50 | Air soufflé
60 | 1 | Maison | 2 | Chauffage Central | 1 | Absent | 1 | Sans régulation pièce par pièce | 1 | Radiateur / Convecteur | 0 | 1 |  | 0.93 | 60 | 1¦2¦3¦4 | 1 | maison individuelle chauffage individuel | 1¦2 | lourde ou très lourde | 1¦2¦3¦4¦10¦24¦25¦26¦27¦28¦29¦30¦31¦32¦33¦34¦35¦36¦37¦38¦39¦40¦41¦45 | Radiateur
61 | 1 | Maison | 2 | Chauffage Central | 1 | Absent | 1 | Sans régulation pièce par pièce | 4 | Plafond chauffant | 0 | 1 |  | 0.93 | 61 | 1¦2¦3¦4 | 1 | maison individuelle chauffage individuel | 1¦2 | lourde ou très lourde | 6¦7¦15¦16¦17¦18¦44 | Plafond chauffant
62 | 1 | Maison | 2 | Chauffage Central | 1 | Absent | 1 | Sans régulation pièce par pièce | 3 | Plancher chauffant | 0 | 1 |  | 0.94 | 62 | 1¦2¦3¦4 | 1 | maison individuelle chauffage individuel | 1¦2 | lourde ou très lourde | 8¦9¦11¦12¦13¦14¦43 | Plancher chauffant
63 | 1 | Maison | 1 | Chauffage Divisé | 2 | Central sans minimum de température | 2 | Avec régulation pièce par pièce | 2 | Air soufflé | 0 | 1 |  | 0.85 | 63 | 1¦2¦3¦4 | 1 | maison individuelle chauffage individuel | 1¦2 | lourde ou très lourde | 5¦42¦46¦47¦48¦49¦50 | Air soufflé
64 | 1 | Maison | 1 | Chauffage Divisé | 2 | Central sans minimum de température | 2 | Avec régulation pièce par pièce | 1 | Radiateur / Convecteur | 0 | 1 |  | 0.85 | 64 | 1¦2¦3¦4 | 1 | maison individuelle chauffage individuel | 1¦2 | lourde ou très lourde | 1¦2¦3¦4¦10¦40¦19¦20¦21¦22¦23¦24¦25¦26¦27¦28¦29¦30¦31¦32¦33¦34¦35¦36¦37¦38¦39¦41¦45 | Radiateur / Convecteur
65 | 1 | Maison | 1 | Chauffage Divisé | 2 | Central sans minimum de température | 2 | Avec régulation pièce par pièce | 4 | Plafond chauffant | 0 | 1 |  | 0.85 | 65 | 1¦2¦3¦4 | 1 | maison individuelle chauffage individuel | 1¦2 | lourde ou très lourde | 6¦7¦15¦16¦17¦18¦44 | Plafond chauffant
66 | 1 | Maison | 1 | Chauffage Divisé | 2 | Central sans minimum de température | 2 | Avec régulation pièce par pièce | 3 | Plancher chauffant | 0 | 1 |  | 0.91 | 66 | 1¦2¦3¦4 | 1 | maison individuelle chauffage individuel | 1¦2 | lourde ou très lourde | 8¦9¦11¦12¦13¦14¦43 | Plancher chauffant
67 | 1 | Maison | 2 | Chauffage Central | 2 | Central sans minimum de température | 2 | Avec régulation pièce par pièce | 2 | Air soufflé | 0 | 1 |  | 0.87 | 67 | 1¦2¦3¦4 | 1 | maison individuelle chauffage individuel | 1¦2 | lourde ou très lourde | 5¦42¦46¦47¦48¦49¦50 | Air soufflé
68 | 1 | Maison | 2 | Chauffage Central | 2 | Central sans minimum de température | 2 | Avec régulation pièce par pièce | 1 | Radiateur / Convecteur | 0 | 1 |  | 0.89 | 68 | 1¦2¦3¦4 | 1 | maison individuelle chauffage individuel | 1¦2 | lourde ou très lourde | 1¦2¦3¦4¦10¦24¦25¦26¦27¦28¦29¦30¦31¦32¦33¦34¦35¦36¦37¦38¦39¦40¦41¦45 | Radiateur
69 | 1 | Maison | 2 | Chauffage Central | 2 | Central sans minimum de température | 2 | Avec régulation pièce par pièce | 4 | Plafond chauffant | 0 | 1 |  | 0.89 | 69 | 1¦2¦3¦4 | 1 | maison individuelle chauffage individuel | 1¦2 | lourde ou très lourde | 6¦7¦15¦16¦17¦18¦44 | Plafond chauffant
70 | 1 | Maison | 2 | Chauffage Central | 2 | Central sans minimum de température | 2 | Avec régulation pièce par pièce | 3 | Plancher chauffant | 0 | 1 |  | 0.91 | 70 | 1¦2¦3¦4 | 1 | maison individuelle chauffage individuel | 1¦2 | lourde ou très lourde | 8¦9¦11¦12¦13¦14¦43 | Plancher chauffant
71 | 1 | Maison | 2 | Chauffage Central | 2 | Central sans minimum de température | 1 | Sans régulation pièce par pièce | 2 | Air soufflé | 0 | 1 |  | 0.91 | 71 | 1¦2¦3¦4 | 1 | maison individuelle chauffage individuel | 1¦2 | lourde ou très lourde | 5¦42¦46¦47¦48¦49¦50 | Air soufflé
72 | 1 | Maison | 2 | Chauffage Central | 2 | Central sans minimum de température | 1 | Sans régulation pièce par pièce | 1 | Radiateur / Convecteur | 0 | 1 |  | 0.92 | 72 | 1¦2¦3¦4 | 1 | maison individuelle chauffage individuel | 1¦2 | lourde ou très lourde | 1¦2¦3¦4¦10¦24¦25¦26¦27¦28¦29¦30¦31¦32¦33¦34¦35¦36¦37¦38¦39¦40¦41¦45 | Radiateur
73 | 1 | Maison | 2 | Chauffage Central | 2 | Central sans minimum de température | 1 | Sans régulation pièce par pièce | 4 | Plafond chauffant | 0 | 1 |  | 0.92 | 73 | 1¦2¦3¦4 | 1 | maison individuelle chauffage individuel | 1¦2 | lourde ou très lourde | 6¦7¦15¦16¦17¦18¦44 | Plafond chauffant
74 | 1 | Maison | 2 | Chauffage Central | 2 | Central sans minimum de température | 1 | Sans régulation pièce par pièce | 3 | Plancher chauffant | 0 | 1 |  | 0.93 | 74 | 1¦2¦3¦4 | 1 | maison individuelle chauffage individuel | 1¦2 | lourde ou très lourde | 8¦9¦11¦12¦13¦14¦43 | Plancher chauffant
75 | 1 | Maison | 1 | Chauffage Divisé | 3 | Central avec minimum de température | 2 | Avec régulation pièce par pièce | 2 | Air soufflé | 0 | 1 |  | 0.83 | 75 | 1¦2¦3¦4 | 1 | maison individuelle chauffage individuel | 1¦2 | lourde ou très lourde | 5¦42¦46¦47¦48¦49¦50 | Air soufflé
76 | 1 | Maison | 1 | Chauffage Divisé | 3 | Central avec minimum de température | 2 | Avec régulation pièce par pièce | 1 | Radiateur / Convecteur | 0 | 1 |  | 0.83 | 76 | 1¦2¦3¦4 | 1 | maison individuelle chauffage individuel | 1¦2 | lourde ou très lourde | 1¦2¦3¦4¦10¦40¦19¦20¦21¦22¦23¦24¦25¦26¦27¦28¦29¦30¦31¦32¦33¦34¦35¦36¦37¦38¦39¦41¦45 | Radiateur / Convecteur
77 | 1 | Maison | 1 | Chauffage Divisé | 3 | Central avec minimum de température | 2 | Avec régulation pièce par pièce | 4 | Plafond chauffant | 0 | 1 |  | 0.83 | 77 | 1¦2¦3¦4 | 1 | maison individuelle chauffage individuel | 1¦2 | lourde ou très lourde | 6¦7¦15¦16¦17¦18¦44 | Plafond chauffant
78 | 1 | Maison | 1 | Chauffage Divisé | 3 | Central avec minimum de température | 2 | Avec régulation pièce par pièce | 3 | Plancher chauffant | 0 | 1 |  | 0.9 | 78 | 1¦2¦3¦4 | 1 | maison individuelle chauffage individuel | 1¦2 | lourde ou très lourde | 8¦9¦11¦12¦13¦14¦43 | Plancher chauffant
79 | 1 | Maison | 2 | Chauffage Central | 3 | Central avec minimum de température | 2 | Avec régulation pièce par pièce | 2 | Air soufflé | 0 | 1 |  | 0.85 | 79 | 1¦2¦3¦4 | 1 | maison individuelle chauffage individuel | 1¦2 | lourde ou très lourde | 5¦42¦46¦47¦48¦49¦50 | Air soufflé
80 | 1 | Maison | 2 | Chauffage Central | 3 | Central avec minimum de température | 2 | Avec régulation pièce par pièce | 1 | Radiateur / Convecteur | 0 | 1 |  | 0.87 | 80 | 1¦2¦3¦4 | 1 | maison individuelle chauffage individuel | 1¦2 | lourde ou très lourde | 1¦2¦3¦4¦10¦24¦25¦26¦27¦28¦29¦30¦31¦32¦33¦34¦35¦36¦37¦38¦39¦40¦41¦45 | Radiateur
81 | 1 | Maison | 2 | Chauffage Central | 3 | Central avec minimum de température | 2 | Avec régulation pièce par pièce | 4 | Plafond chauffant | 0 | 1 |  | 0.87 | 81 | 1¦2¦3¦4 | 1 | maison individuelle chauffage individuel | 1¦2 | lourde ou très lourde | 6¦7¦15¦16¦17¦18¦44 | Plafond chauffant
82 | 1 | Maison | 2 | Chauffage Central | 3 | Central avec minimum de température | 2 | Avec régulation pièce par pièce | 3 | Plancher chauffant | 0 | 1 |  | 0.9 | 82 | 1¦2¦3¦4 | 1 | maison individuelle chauffage individuel | 1¦2 | lourde ou très lourde | 8¦9¦11¦12¦13¦14¦43 | Plancher chauffant
83 | 1 | Maison | 2 | Chauffage Central | 3 | Central avec minimum de température | 1 | Sans régulation pièce par pièce | 2 | Air soufflé | 0 | 1 |  | 0.89 | 83 | 1¦2¦3¦4 | 1 | maison individuelle chauffage individuel | 1¦2 | lourde ou très lourde | 5¦42¦46¦47¦48¦49¦50 | Air soufflé
84 | 1 | Maison | 2 | Chauffage Central | 3 | Central avec minimum de température | 1 | Sans régulation pièce par pièce | 1 | Radiateur / Convecteur | 0 | 1 |  | 0.9 | 84 | 1¦2¦3¦4 | 1 | maison individuelle chauffage individuel | 1¦2 | lourde ou très lourde | 1¦2¦3¦4¦10¦24¦25¦26¦27¦28¦29¦30¦31¦32¦33¦34¦35¦36¦37¦38¦39¦40¦41¦45 | Radiateur
85 | 1 | Maison | 2 | Chauffage Central | 3 | Central avec minimum de température | 1 | Sans régulation pièce par pièce | 4 | Plafond chauffant | 0 | 1 |  | 0.9 | 85 | 1¦2¦3¦4 | 1 | maison individuelle chauffage individuel | 1¦2 | lourde ou très lourde | 6¦7¦15¦16¦17¦18¦44 | Plafond chauffant
86 | 1 | Maison | 2 | Chauffage Central | 3 | Central avec minimum de température | 1 | Sans régulation pièce par pièce | 3 | Plancher chauffant | 0 | 1 |  | 0.92 | 86 | 1¦2¦3¦4 | 1 | maison individuelle chauffage individuel | 1¦2 | lourde ou très lourde | 8¦9¦11¦12¦13¦14¦43 | Plancher chauffant
87 | 1 | Maison | 1 | Chauffage Divisé | 4 | Par pièce avec minimum de température | 2 | Avec régulation pièce par pièce | 2 | Air soufflé | 0 | 1 |  | 0.8 | 87 | 1¦2¦3¦4 | 1 | maison individuelle chauffage individuel | 1¦2 | lourde ou très lourde | 5¦42¦46¦47¦48¦49¦50 | Air soufflé
88 | 1 | Maison | 1 | Chauffage Divisé | 4 | Par pièce avec minimum de température | 2 | Avec régulation pièce par pièce | 1 | Radiateur / Convecteur | 0 | 1 |  | 0.8 | 88 | 1¦2¦3¦4 | 1 | maison individuelle chauffage individuel | 1¦2 | lourde ou très lourde | 1¦2¦3¦4¦10¦40¦19¦20¦21¦22¦23¦24¦25¦26¦27¦28¦29¦30¦31¦32¦33¦34¦35¦36¦37¦38¦39¦41¦45 | Radiateur / Convecteur
89 | 1 | Maison | 1 | Chauffage Divisé | 4 | Par pièce avec minimum de température | 2 | Avec régulation pièce par pièce | 4 | Plafond chauffant | 0 | 1 |  | 0.8 | 89 | 1¦2¦3¦4 | 1 | maison individuelle chauffage individuel | 1¦2 | lourde ou très lourde | 6¦7¦15¦16¦17¦18¦44 | Plafond chauffant
90 | 1 | Maison | 1 | Chauffage Divisé | 4 | Par pièce avec minimum de température | 2 | Avec régulation pièce par pièce | 3 | Plancher chauffant | 0 | 1 |  | 0.88 | 90 | 1¦2¦3¦4 | 1 | maison individuelle chauffage individuel | 1¦2 | lourde ou très lourde | 8¦9¦11¦12¦13¦14¦43 | Plancher chauffant
91 | 1 | Maison | 2 | Chauffage Central | 4 | Par pièce avec minimum de température | 2 | Avec régulation pièce par pièce | 2 | Air soufflé | 0 | 1 |  | 0.82 | 91 | 1¦2¦3¦4 | 1 | maison individuelle chauffage individuel | 1¦2 | lourde ou très lourde | 5¦42¦46¦47¦48¦49¦50 | Air soufflé
92 | 1 | Maison | 2 | Chauffage Central | 4 | Par pièce avec minimum de température | 2 | Avec régulation pièce par pièce | 1 | Radiateur / Convecteur | 0 | 1 |  | 0.85 | 92 | 1¦2¦3¦4 | 1 | maison individuelle chauffage individuel | 1¦2 | lourde ou très lourde | 1¦2¦3¦4¦10¦24¦25¦26¦27¦28¦29¦30¦31¦32¦33¦34¦35¦36¦37¦38¦39¦40¦41¦45 | Radiateur
93 | 1 | Maison | 2 | Chauffage Central | 4 | Par pièce avec minimum de température | 2 | Avec régulation pièce par pièce | 4 | Plafond chauffant | 0 | 1 |  | 0.85 | 93 | 1¦2¦3¦4 | 1 | maison individuelle chauffage individuel | 1¦2 | lourde ou très lourde | 6¦7¦15¦16¦17¦18¦44 | Plafond chauffant
94 | 1 | Maison | 2 | Chauffage Central | 4 | Par pièce avec minimum de température | 2 | Avec régulation pièce par pièce | 3 | Plancher chauffant | 0 | 1 |  | 0.88 | 94 | 1¦2¦3¦4 | 1 | maison individuelle chauffage individuel | 1¦2 | lourde ou très lourde | 8¦9¦11¦12¦13¦14¦43 | Plancher chauffant
95 | 1 | Maison | 1 | Chauffage Divisé | 5 | Par pièce avec minimum de température et détection de présence | 2 | Avec régulation pièce par pièce | 2 | Air soufflé | 0 | 1 |  | 0.78 | 95 | 1¦2¦3¦4 | 1 | maison individuelle chauffage individuel | 1¦2 | lourde ou très lourde | 5¦42¦46¦47¦48¦49¦50 | Air soufflé
96 | 1 | Maison | 1 | Chauffage Divisé | 5 | Par pièce avec minimum de température et détection de présence | 2 | Avec régulation pièce par pièce | 1 | Radiateur / Convecteur | 0 | 1 |  | 0.78 | 96 | 1¦2¦3¦4 | 1 | maison individuelle chauffage individuel | 1¦2 | lourde ou très lourde | 1¦2¦3¦4¦10¦40¦19¦20¦21¦22¦23¦24¦25¦26¦27¦28¦29¦30¦31¦32¦33¦34¦35¦36¦37¦38¦39¦41¦45 | Radiateur / Convecteur
97 | 1 | Maison | 1 | Chauffage Divisé | 5 | Par pièce avec minimum de température et détection de présence | 2 | Avec régulation pièce par pièce | 4 | Plafond chauffant | 0 | 1 |  | 0.78 | 97 | 1¦2¦3¦4 | 1 | maison individuelle chauffage individuel | 1¦2 | lourde ou très lourde | 6¦7¦15¦16¦17¦18¦44 | Plafond chauffant
98 | 1 | Maison | 2 | Chauffage Central | 5 | Par pièce avec minimum de température et détection de présence | 2 | Avec régulation pièce par pièce | 2 | Air soufflé | 0 | 1 |  | 0.8 | 98 | 1¦2¦3¦4 | 1 | maison individuelle chauffage individuel | 1¦2 | lourde ou très lourde | 5¦42¦46¦47¦48¦49¦50 | Air soufflé
99 | 1 | Maison | 2 | Chauffage Central | 5 | Par pièce avec minimum de température et détection de présence | 2 | Avec régulation pièce par pièce | 1 | Radiateur / Convecteur | 0 | 1 |  | 0.82 | 99 | 1¦2¦3¦4 | 1 | maison individuelle chauffage individuel | 1¦2 | lourde ou très lourde | 1¦2¦3¦4¦10¦24¦25¦26¦27¦28¦29¦30¦31¦32¦33¦34¦35¦36¦37¦38¦39¦40¦41¦45 | Radiateur
100 | 1 | Maison | 2 | Chauffage Central | 5 | Par pièce avec minimum de température et détection de présence | 2 | Avec régulation pièce par pièce | 4 | Plafond chauffant | 0 | 1 |  | 0.82 | 100 | 1¦2¦3¦4 | 1 | maison individuelle chauffage individuel | 1¦2 | lourde ou très lourde | 6¦7¦15¦16¦17¦18¦44 | Plafond chauffant
101 | 2 | Immeuble | 1 | Chauffage Divisé | 1 | Absent | 2 | Avec régulation pièce par pièce | 2 | Air soufflé | 0 |  |  | 0.9 | 101 | 1¦4 | 2¦4¦6¦8¦10¦12¦26¦27¦28¦29¦31¦32¦33¦34¦35¦36¦38¦39 | immeuble collectif chauffage individuel |  |  | 5¦42¦46¦47¦48¦49¦50 | Air soufflé
102 | 2 | Immeuble | 1 | Chauffage Divisé | 1 | Absent | 2 | Avec régulation pièce par pièce | 1 | Radiateur / Convecteur | 0 |  |  | 0.9 | 102 | 1¦4 | 2¦4¦6¦8¦10¦12¦26¦27¦28¦29¦31¦32¦33¦34¦35¦36¦38¦39 | immeuble collectif chauffage individuel |  |  | 1¦2¦3¦4¦10¦40¦19¦20¦21¦22¦23¦24¦25¦26¦27¦28¦29¦30¦31¦32¦33¦34¦35¦36¦37¦38¦39¦41¦45 | Radiateur / Convecteur
103 | 2 | Immeuble | 1 | Chauffage Divisé | 1 | Absent | 2 | Avec régulation pièce par pièce | 4 | Plafond chauffant | 0 |  |  | 0.9 | 103 | 1¦4 | 2¦4¦6¦8¦10¦12¦26¦27¦28¦29¦31¦32¦33¦34¦35¦36¦38¦39 | immeuble collectif chauffage individuel |  |  | 6¦7¦15¦16¦17¦18¦44 | Plafond chauffant
104 | 2 | Immeuble | 1 | Chauffage Divisé | 1 | Absent | 2 | Avec régulation pièce par pièce | 3 | Plancher chauffant | 0 |  |  | 0.95 | 104 | 1¦4 | 2¦4¦6¦8¦10¦12¦26¦27¦28¦29¦31¦32¦33¦34¦35¦36¦38¦39 | immeuble collectif chauffage individuel |  |  | 8¦9¦11¦12¦13¦14¦43 | Plancher chauffant
105 | 2 | Immeuble | 2 | Chauffage Central | 1 | Absent | 2 | Avec régulation pièce par pièce | 2 | Air soufflé | 0 |  |  | 0.91 | 105 | 1¦4 | 2¦4¦6¦8¦10¦12¦26¦27¦28¦29¦31¦32¦33¦34¦35¦36¦38¦39 | immeuble collectif chauffage individuel |  |  | 5¦42¦46¦47¦48¦49¦50 | Air soufflé
106 | 2 | Immeuble | 2 | Chauffage Central | 1 | Absent | 2 | Avec régulation pièce par pièce | 1 | Radiateur / Convecteur | 0 |  |  | 0.93 | 106 | 1¦4 | 2¦4¦6¦8¦10¦12¦26¦27¦28¦29¦31¦32¦33¦34¦35¦36¦38¦39 | immeuble collectif chauffage individuel |  |  | 1¦2¦3¦4¦10¦24¦25¦26¦27¦28¦29¦30¦31¦32¦33¦34¦35¦36¦37¦38¦39¦40¦41¦45 | Radiateur
107 | 2 | Immeuble | 2 | Chauffage Central | 1 | Absent | 2 | Avec régulation pièce par pièce | 4 | Plafond chauffant | 0 |  |  | 0.93 | 107 | 1¦4 | 2¦4¦6¦8¦10¦12¦26¦27¦28¦29¦31¦32¦33¦34¦35¦36¦38¦39 | immeuble collectif chauffage individuel |  |  | 6¦7¦15¦16¦17¦18¦44 | Plafond chauffant
108 | 2 | Immeuble | 2 | Chauffage Central | 1 | Absent | 2 | Avec régulation pièce par pièce | 3 | Plancher chauffant | 0 |  |  | 0.95 | 108 | 1¦4 | 2¦4¦6¦8¦10¦12¦26¦27¦28¦29¦31¦32¦33¦34¦35¦36¦38¦39 | immeuble collectif chauffage individuel |  |  | 8¦9¦11¦12¦13¦14¦43 | Plancher chauffant
109 | 2 | Immeuble | 2 | Chauffage Central | 1 | Absent | 1 | Sans régulation pièce par pièce | 2 | Air soufflé | 0 |  |  | 0.95 | 109 | 1¦4 | 2¦4¦6¦8¦10¦12¦26¦27¦28¦29¦31¦32¦33¦34¦35¦36¦38¦39 | immeuble collectif chauffage individuel |  |  | 5¦42¦46¦47¦48¦49¦50 | Air soufflé
110 | 2 | Immeuble | 2 | Chauffage Central | 1 | Absent | 1 | Sans régulation pièce par pièce | 1 | Radiateur / Convecteur | 0 |  |  | 0.96 | 110 | 1¦4 | 2¦4¦6¦8¦10¦12¦26¦27¦28¦29¦31¦32¦33¦34¦35¦36¦38¦39 | immeuble collectif chauffage individuel |  |  | 1¦2¦3¦4¦10¦24¦25¦26¦27¦28¦29¦30¦31¦32¦33¦34¦35¦36¦37¦38¦39¦40¦41¦45 | Radiateur
111 | 2 | Immeuble | 2 | Chauffage Central | 1 | Absent | 1 | Sans régulation pièce par pièce | 4 | Plafond chauffant | 0 |  |  | 0.96 | 111 | 1¦4 | 2¦4¦6¦8¦10¦12¦26¦27¦28¦29¦31¦32¦33¦34¦35¦36¦38¦39 | immeuble collectif chauffage individuel |  |  | 6¦7¦15¦16¦17¦18¦44 | Plafond chauffant
112 | 2 | Immeuble | 2 | Chauffage Central | 1 | Absent | 1 | Sans régulation pièce par pièce | 3 | Plancher chauffant | 0 |  |  | 0.97 | 112 | 1¦4 | 2¦4¦6¦8¦10¦12¦26¦27¦28¦29¦31¦32¦33¦34¦35¦36¦38¦39 | immeuble collectif chauffage individuel |  |  | 8¦9¦11¦12¦13¦14¦43 | Plancher chauffant
113 | 2 | Immeuble | 1 | Chauffage Divisé | 2 | Central sans minimum de température | 2 | Avec régulation pièce par pièce | 2 | Air soufflé | 0 |  |  | 0.89 | 113 | 1¦4 | 2¦4¦6¦8¦10¦12¦26¦27¦28¦29¦31¦32¦33¦34¦35¦36¦38¦39 | immeuble collectif chauffage individuel |  |  | 5¦42¦46¦47¦48¦49¦50 | Air soufflé
114 | 2 | Immeuble | 1 | Chauffage Divisé | 2 | Central sans minimum de température | 2 | Avec régulation pièce par pièce | 1 | Radiateur / Convecteur | 0 |  |  | 0.89 | 114 | 1¦4 | 2¦4¦6¦8¦10¦12¦26¦27¦28¦29¦31¦32¦33¦34¦35¦36¦38¦39 | immeuble collectif chauffage individuel |  |  | 1¦2¦3¦4¦10¦40¦19¦20¦21¦22¦23¦24¦25¦26¦27¦28¦29¦30¦31¦32¦33¦34¦35¦36¦37¦38¦39¦41¦45 | Radiateur / Convecteur
115 | 2 | Immeuble | 1 | Chauffage Divisé | 2 | Central sans minimum de température | 2 | Avec régulation pièce par pièce | 4 | Plafond chauffant | 0 |  |  | 0.89 | 115 | 1¦4 | 2¦4¦6¦8¦10¦12¦26¦27¦28¦29¦31¦32¦33¦34¦35¦36¦38¦39 | immeuble collectif chauffage individuel |  |  | 6¦7¦15¦16¦17¦18¦44 | Plafond chauffant
116 | 2 | Immeuble | 1 | Chauffage Divisé | 2 | Central sans minimum de température | 2 | Avec régulation pièce par pièce | 3 | Plancher chauffant | 0 |  |  | 0.94 | 116 | 1¦4 | 2¦4¦6¦8¦10¦12¦26¦27¦28¦29¦31¦32¦33¦34¦35¦36¦38¦39 | immeuble collectif chauffage individuel |  |  | 8¦9¦11¦12¦13¦14¦43 | Plancher chauffant
117 | 2 | Immeuble | 2 | Chauffage Central | 2 | Central sans minimum de température | 2 | Avec régulation pièce par pièce | 2 | Air soufflé | 0 |  |  | 0.9 | 117 | 1¦4 | 2¦4¦6¦8¦10¦12¦26¦27¦28¦29¦31¦32¦33¦34¦35¦36¦38¦39 | immeuble collectif chauffage individuel |  |  | 5¦42¦46¦47¦48¦49¦50 | Air soufflé
118 | 2 | Immeuble | 2 | Chauffage Central | 2 | Central sans minimum de température | 2 | Avec régulation pièce par pièce | 1 | Radiateur / Convecteur | 0 |  |  | 0.92 | 118 | 1¦4 | 2¦4¦6¦8¦10¦12¦26¦27¦28¦29¦31¦32¦33¦34¦35¦36¦38¦39 | immeuble collectif chauffage individuel |  |  | 1¦2¦3¦4¦10¦24¦25¦26¦27¦28¦29¦30¦31¦32¦33¦34¦35¦36¦37¦38¦39¦40¦41¦45 | Radiateur
119 | 2 | Immeuble | 2 | Chauffage Central | 2 | Central sans minimum de température | 2 | Avec régulation pièce par pièce | 4 | Plafond chauffant | 0 |  |  | 0.92 | 119 | 1¦4 | 2¦4¦6¦8¦10¦12¦26¦27¦28¦29¦31¦32¦33¦34¦35¦36¦38¦39 | immeuble collectif chauffage individuel |  |  | 6¦7¦15¦16¦17¦18¦44 | Plafond chauffant
120 | 2 | Immeuble | 2 | Chauffage Central | 2 | Central sans minimum de température | 2 | Avec régulation pièce par pièce | 3 | Plancher chauffant | 0 |  |  | 0.94 | 120 | 1¦4 | 2¦4¦6¦8¦10¦12¦26¦27¦28¦29¦31¦32¦33¦34¦35¦36¦38¦39 | immeuble collectif chauffage individuel |  |  | 8¦9¦11¦12¦13¦14¦43 | Plancher chauffant
121 | 2 | Immeuble | 2 | Chauffage Central | 2 | Central sans minimum de température | 1 | Sans régulation pièce par pièce | 2 | Air soufflé | 0 |  |  | 0.94 | 121 | 1¦4 | 2¦4¦6¦8¦10¦12¦26¦27¦28¦29¦31¦32¦33¦34¦35¦36¦38¦39 | immeuble collectif chauffage individuel |  |  | 5¦42¦46¦47¦48¦49¦50 | Air soufflé
122 | 2 | Immeuble | 2 | Chauffage Central | 2 | Central sans minimum de température | 1 | Sans régulation pièce par pièce | 1 | Radiateur / Convecteur | 0 |  |  | 0.95 | 122 | 1¦4 | 2¦4¦6¦8¦10¦12¦26¦27¦28¦29¦31¦32¦33¦34¦35¦36¦38¦39 | immeuble collectif chauffage individuel |  |  | 1¦2¦3¦4¦10¦24¦25¦26¦27¦28¦29¦30¦31¦32¦33¦34¦35¦36¦37¦38¦39¦40¦41¦45 | Radiateur
123 | 2 | Immeuble | 2 | Chauffage Central | 2 | Central sans minimum de température | 1 | Sans régulation pièce par pièce | 4 | Plafond chauffant | 0 |  |  | 0.95 | 123 | 1¦4 | 2¦4¦6¦8¦10¦12¦26¦27¦28¦29¦31¦32¦33¦34¦35¦36¦38¦39 | immeuble collectif chauffage individuel |  |  | 6¦7¦15¦16¦17¦18¦44 | Plafond chauffant
124 | 2 | Immeuble | 2 | Chauffage Central | 2 | Central sans minimum de température | 1 | Sans régulation pièce par pièce | 3 | Plancher chauffant | 0 |  |  | 0.96 | 124 | 1¦4 | 2¦4¦6¦8¦10¦12¦26¦27¦28¦29¦31¦32¦33¦34¦35¦36¦38¦39 | immeuble collectif chauffage individuel |  |  | 8¦9¦11¦12¦13¦14¦43 | Plancher chauffant
125 | 2 | Immeuble | 1 | Chauffage Divisé | 3 | Central avec minimum de température | 2 | Avec régulation pièce par pièce | 2 | Air soufflé | 0 |  |  | 0.88 | 125 | 1¦4 | 2¦4¦6¦8¦10¦12¦26¦27¦28¦29¦31¦32¦33¦34¦35¦36¦38¦39 | immeuble collectif chauffage individuel |  |  | 5¦42¦46¦47¦48¦49¦50 | Air soufflé
126 | 2 | Immeuble | 1 | Chauffage Divisé | 3 | Central avec minimum de température | 2 | Avec régulation pièce par pièce | 1 | Radiateur / Convecteur | 0 |  |  | 0.88 | 126 | 1¦4 | 2¦4¦6¦8¦10¦12¦26¦27¦28¦29¦31¦32¦33¦34¦35¦36¦38¦39 | immeuble collectif chauffage individuel |  |  | 1¦2¦3¦4¦10¦40¦19¦20¦21¦22¦23¦24¦25¦26¦27¦28¦29¦30¦31¦32¦33¦34¦35¦36¦37¦38¦39¦41¦45 | Radiateur / Convecteur
127 | 2 | Immeuble | 1 | Chauffage Divisé | 3 | Central avec minimum de température | 2 | Avec régulation pièce par pièce | 4 | Plafond chauffant | 0 |  |  | 0.88 | 127 | 1¦4 | 2¦4¦6¦8¦10¦12¦26¦27¦28¦29¦31¦32¦33¦34¦35¦36¦38¦39 | immeuble collectif chauffage individuel |  |  | 6¦7¦15¦16¦17¦18¦44 | Plafond chauffant
128 | 2 | Immeuble | 1 | Chauffage Divisé | 3 | Central avec minimum de température | 2 | Avec régulation pièce par pièce | 3 | Plancher chauffant | 0 |  |  | 0.93 | 128 | 1¦4 | 2¦4¦6¦8¦10¦12¦26¦27¦28¦29¦31¦32¦33¦34¦35¦36¦38¦39 | immeuble collectif chauffage individuel |  |  | 8¦9¦11¦12¦13¦14¦43 | Plancher chauffant
129 | 2 | Immeuble | 2 | Chauffage Central | 3 | Central avec minimum de température | 2 | Avec régulation pièce par pièce | 2 | Air soufflé | 0 |  |  | 0.89 | 129 | 1¦4 | 2¦4¦6¦8¦10¦12¦26¦27¦28¦29¦31¦32¦33¦34¦35¦36¦38¦39 | immeuble collectif chauffage individuel |  |  | 5¦42¦46¦47¦48¦49¦50 | Air soufflé
130 | 2 | Immeuble | 2 | Chauffage Central | 3 | Central avec minimum de température | 2 | Avec régulation pièce par pièce | 1 | Radiateur / Convecteur | 0 |  |  | 0.91 | 130 | 1¦4 | 2¦4¦6¦8¦10¦12¦26¦27¦28¦29¦31¦32¦33¦34¦35¦36¦38¦39 | immeuble collectif chauffage individuel |  |  | 1¦2¦3¦4¦10¦24¦25¦26¦27¦28¦29¦30¦31¦32¦33¦34¦35¦36¦37¦38¦39¦40¦41¦45 | Radiateur
131 | 2 | Immeuble | 2 | Chauffage Central | 3 | Central avec minimum de température | 2 | Avec régulation pièce par pièce | 4 | Plafond chauffant | 0 |  |  | 0.91 | 131 | 1¦4 | 2¦4¦6¦8¦10¦12¦26¦27¦28¦29¦31¦32¦33¦34¦35¦36¦38¦39 | immeuble collectif chauffage individuel |  |  | 6¦7¦15¦16¦17¦18¦44 | Plafond chauffant
132 | 2 | Immeuble | 2 | Chauffage Central | 3 | Central avec minimum de température | 2 | Avec régulation pièce par pièce | 3 | Plancher chauffant | 0 |  |  | 0.93 | 132 | 1¦4 | 2¦4¦6¦8¦10¦12¦26¦27¦28¦29¦31¦32¦33¦34¦35¦36¦38¦39 | immeuble collectif chauffage individuel |  |  | 8¦9¦11¦12¦13¦14¦43 | Plancher chauffant
133 | 2 | Immeuble | 2 | Chauffage Central | 3 | Central avec minimum de température | 1 | Sans régulation pièce par pièce | 2 | Air soufflé | 0 |  |  | 0.93 | 133 | 1¦4 | 2¦4¦6¦8¦10¦12¦26¦27¦28¦29¦31¦32¦33¦34¦35¦36¦38¦39 | immeuble collectif chauffage individuel |  |  | 5¦42¦46¦47¦48¦49¦50 | Air soufflé
134 | 2 | Immeuble | 2 | Chauffage Central | 3 | Central avec minimum de température | 1 | Sans régulation pièce par pièce | 1 | Radiateur / Convecteur | 0 |  |  | 0.94 | 134 | 1¦4 | 2¦4¦6¦8¦10¦12¦26¦27¦28¦29¦31¦32¦33¦34¦35¦36¦38¦39 | immeuble collectif chauffage individuel |  |  | 1¦2¦3¦4¦10¦24¦25¦26¦27¦28¦29¦30¦31¦32¦33¦34¦35¦36¦37¦38¦39¦40¦41¦45 | Radiateur
135 | 2 | Immeuble | 2 | Chauffage Central | 3 | Central avec minimum de température | 1 | Sans régulation pièce par pièce | 4 | Plafond chauffant | 0 |  |  | 0.94 | 135 | 1¦4 | 2¦4¦6¦8¦10¦12¦26¦27¦28¦29¦31¦32¦33¦34¦35¦36¦38¦39 | immeuble collectif chauffage individuel |  |  | 6¦7¦15¦16¦17¦18¦44 | Plafond chauffant
136 | 2 | Immeuble | 2 | Chauffage Central | 3 | Central avec minimum de température | 1 | Sans régulation pièce par pièce | 3 | Plancher chauffant | 0 |  |  | 0.95 | 136 | 1¦4 | 2¦4¦6¦8¦10¦12¦26¦27¦28¦29¦31¦32¦33¦34¦35¦36¦38¦39 | immeuble collectif chauffage individuel |  |  | 8¦9¦11¦12¦13¦14¦43 | Plancher chauffant
137 | 2 | Immeuble | 1 | Chauffage Divisé | 4 | Par pièce avec minimum de température | 2 | Avec régulation pièce par pièce | 2 | Air soufflé | 0 |  |  | 0.86 | 137 | 1¦4 | 2¦4¦6¦8¦10¦12¦26¦27¦28¦29¦31¦32¦33¦34¦35¦36¦38¦39 | immeuble collectif chauffage individuel |  |  | 5¦42¦46¦47¦48¦49¦50 | Air soufflé
138 | 2 | Immeuble | 1 | Chauffage Divisé | 4 | Par pièce avec minimum de température | 2 | Avec régulation pièce par pièce | 1 | Radiateur / Convecteur | 0 |  |  | 0.86 | 138 | 1¦4 | 2¦4¦6¦8¦10¦12¦26¦27¦28¦29¦31¦32¦33¦34¦35¦36¦38¦39 | immeuble collectif chauffage individuel |  |  | 1¦2¦3¦4¦10¦40¦19¦20¦21¦22¦23¦24¦25¦26¦27¦28¦29¦30¦31¦32¦33¦34¦35¦36¦37¦38¦39¦41¦45 | Radiateur / Convecteur
139 | 2 | Immeuble | 1 | Chauffage Divisé | 4 | Par pièce avec minimum de température | 2 | Avec régulation pièce par pièce | 4 | Plafond chauffant | 0 |  |  | 0.86 | 139 | 1¦4 | 2¦4¦6¦8¦10¦12¦26¦27¦28¦29¦31¦32¦33¦34¦35¦36¦38¦39 | immeuble collectif chauffage individuel |  |  | 6¦7¦15¦16¦17¦18¦44 | Plafond chauffant
140 | 2 | Immeuble | 1 | Chauffage Divisé | 4 | Par pièce avec minimum de température | 2 | Avec régulation pièce par pièce | 3 | Plancher chauffant | 0 |  |  | 0.91 | 140 | 1¦4 | 2¦4¦6¦8¦10¦12¦26¦27¦28¦29¦31¦32¦33¦34¦35¦36¦38¦39 | immeuble collectif chauffage individuel |  |  | 8¦9¦11¦12¦13¦14¦43 | Plancher chauffant
141 | 2 | Immeuble | 2 | Chauffage Central | 4 | Par pièce avec minimum de température | 2 | Avec régulation pièce par pièce | 2 | Air soufflé | 0 |  |  | 0.87 | 141 | 1¦4 | 2¦4¦6¦8¦10¦12¦26¦27¦28¦29¦31¦32¦33¦34¦35¦36¦38¦39 | immeuble collectif chauffage individuel |  |  | 5¦42¦46¦47¦48¦49¦50 | Air soufflé
142 | 2 | Immeuble | 2 | Chauffage Central | 4 | Par pièce avec minimum de température | 2 | Avec régulation pièce par pièce | 1 | Radiateur / Convecteur | 0 |  |  | 0.89 | 142 | 1¦4 | 2¦4¦6¦8¦10¦12¦26¦27¦28¦29¦31¦32¦33¦34¦35¦36¦38¦39 | immeuble collectif chauffage individuel |  |  | 1¦2¦3¦4¦10¦24¦25¦26¦27¦28¦29¦30¦31¦32¦33¦34¦35¦36¦37¦38¦39¦40¦41¦45 | Radiateur
143 | 2 | Immeuble | 2 | Chauffage Central | 4 | Par pièce avec minimum de température | 2 | Avec régulation pièce par pièce | 4 | Plafond chauffant | 0 |  |  | 0.89 | 143 | 1¦4 | 2¦4¦6¦8¦10¦12¦26¦27¦28¦29¦31¦32¦33¦34¦35¦36¦38¦39 | immeuble collectif chauffage individuel |  |  | 6¦7¦15¦16¦17¦18¦44 | Plafond chauffant
144 | 2 | Immeuble | 2 | Chauffage Central | 4 | Par pièce avec minimum de température | 2 | Avec régulation pièce par pièce | 3 | Plancher chauffant | 0 |  |  | 0.91 | 144 | 1¦4 | 2¦4¦6¦8¦10¦12¦26¦27¦28¦29¦31¦32¦33¦34¦35¦36¦38¦39 | immeuble collectif chauffage individuel |  |  | 8¦9¦11¦12¦13¦14¦43 | Plancher chauffant
145 | 2 | Immeuble | 1 | Chauffage Divisé | 5 | Par pièce avec minimum de température et détection de présence | 2 | Avec régulation pièce par pièce | 2 | Air soufflé | 0 |  |  | 0.83 | 145 | 1¦4 | 2¦4¦6¦8¦10¦12¦26¦27¦28¦29¦31¦32¦33¦34¦35¦36¦38¦39 | immeuble collectif chauffage individuel |  |  | 5¦42¦46¦47¦48¦49¦50 | Air soufflé
146 | 2 | Immeuble | 1 | Chauffage Divisé | 5 | Par pièce avec minimum de température et détection de présence | 2 | Avec régulation pièce par pièce | 1 | Radiateur / Convecteur | 0 |  |  | 0.83 | 146 | 1¦4 | 2¦4¦6¦8¦10¦12¦26¦27¦28¦29¦31¦32¦33¦34¦35¦36¦38¦39 | immeuble collectif chauffage individuel |  |  | 1¦2¦3¦4¦10¦40¦19¦20¦21¦22¦23¦24¦25¦26¦27¦28¦29¦30¦31¦32¦33¦34¦35¦36¦37¦38¦39¦41¦45 | Radiateur / Convecteur
147 | 2 | Immeuble | 1 | Chauffage Divisé | 5 | Par pièce avec minimum de température et détection de présence | 2 | Avec régulation pièce par pièce | 4 | Plafond chauffant | 0 |  |  | 0.83 | 147 | 1¦4 | 2¦4¦6¦8¦10¦12¦26¦27¦28¦29¦31¦32¦33¦34¦35¦36¦38¦39 | immeuble collectif chauffage individuel |  |  | 6¦7¦15¦16¦17¦18¦44 | Plafond chauffant
148 | 2 | Immeuble | 2 | Chauffage Central | 5 | Par pièce avec minimum de température et détection de présence | 2 | Avec régulation pièce par pièce | 2 | Air soufflé | 0 |  |  | 0.84 | 148 | 1¦4 | 2¦4¦6¦8¦10¦12¦26¦27¦28¦29¦31¦32¦33¦34¦35¦36¦38¦39 | immeuble collectif chauffage individuel |  |  | 5¦42¦46¦47¦48¦49¦50 | Air soufflé
149 | 2 | Immeuble | 2 | Chauffage Central | 5 | Par pièce avec minimum de température et détection de présence | 2 | Avec régulation pièce par pièce | 1 | Radiateur / Convecteur | 0 |  |  | 0.86 | 149 | 1¦4 | 2¦4¦6¦8¦10¦12¦26¦27¦28¦29¦31¦32¦33¦34¦35¦36¦38¦39 | immeuble collectif chauffage individuel |  |  | 1¦2¦3¦4¦10¦24¦25¦26¦27¦28¦29¦30¦31¦32¦33¦34¦35¦36¦37¦38¦39¦40¦41¦45 | Radiateur
150 | 2 | Immeuble | 2 | Chauffage Central | 5 | Par pièce avec minimum de température et détection de présence | 2 | Avec régulation pièce par pièce | 4 | Plafond chauffant | 0 |  |  | 0.86 | 150 | 1¦4 | 2¦4¦6¦8¦10¦12¦26¦27¦28¦29¦31¦32¦33¦34¦35¦36¦38¦39 | immeuble collectif chauffage individuel |  |  | 6¦7¦15¦16¦17¦18¦44 | Plafond chauffant
151 | 2 | Immeuble | 2 | Chauffage Central | 1 | Absent | 2 | Avec régulation pièce par pièce | 2 | Air soufflé | 1 |  | 0 | 1.01 | 151 | 2¦3¦4 | 3¦5¦7¦9¦11¦13¦26¦27¦28¦30¦31¦32¦33¦34¦35¦37¦38¦40 | immeuble collectif chauffage collectif |  |  | 5¦42¦46¦47¦48¦49¦50 | Air soufflé
152 | 2 | Immeuble | 2 | Chauffage Central | 1 | Absent | 2 | Avec régulation pièce par pièce | 1 | Radiateur / Convecteur | 1 |  | 0 | 1.03 | 152 | 2¦3¦4 | 3¦5¦7¦9¦11¦13¦26¦27¦28¦30¦31¦32¦33¦34¦35¦37¦38¦40 | immeuble collectif chauffage collectif |  |  | 1¦2¦3¦4¦10¦24¦25¦26¦27¦28¦29¦30¦31¦32¦33¦34¦35¦36¦37¦38¦39¦40¦41¦45 | Radiateur
153 | 2 | Immeuble | 2 | Chauffage Central | 1 | Absent | 2 | Avec régulation pièce par pièce | 4 | Plafond chauffant | 1 |  | 0 | 1.03 | 153 | 2¦3¦4 | 3¦5¦7¦9¦11¦13¦26¦27¦28¦30¦31¦32¦33¦34¦35¦37¦38¦40 | immeuble collectif chauffage collectif |  |  | 6¦7¦15¦16¦17¦18¦44 | Plafond chauffant
154 | 2 | Immeuble | 2 | Chauffage Central | 1 | Absent | 2 | Avec régulation pièce par pièce | 3 | Plancher chauffant | 1 |  | 0 | 1.05 | 154 | 2¦3¦4 | 3¦5¦7¦9¦11¦13¦26¦27¦28¦30¦31¦32¦33¦34¦35¦37¦38¦40 | immeuble collectif chauffage collectif |  |  | 8¦9¦11¦12¦13¦14¦43 | Plancher chauffant
155 | 2 | Immeuble | 2 | Chauffage Central | 1 | Absent | 1 | Sans régulation pièce par pièce | 2 | Air soufflé | 1 |  | 0 | 1.03 | 155 | 2¦3¦4 | 3¦5¦7¦9¦11¦13¦26¦27¦28¦30¦31¦32¦33¦34¦35¦37¦38¦40 | immeuble collectif chauffage collectif |  |  | 5¦42¦46¦47¦48¦49¦50 | Air soufflé
156 | 2 | Immeuble | 2 | Chauffage Central | 1 | Absent | 1 | Sans régulation pièce par pièce | 1 | Radiateur / Convecteur | 1 |  | 0 | 1.05 | 156 | 2¦3¦4 | 3¦5¦7¦9¦11¦13¦26¦27¦28¦30¦31¦32¦33¦34¦35¦37¦38¦40 | immeuble collectif chauffage collectif |  |  | 1¦2¦3¦4¦10¦24¦25¦26¦27¦28¦29¦30¦31¦32¦33¦34¦35¦36¦37¦38¦39¦40¦41¦45 | Radiateur
157 | 2 | Immeuble | 2 | Chauffage Central | 1 | Absent | 1 | Sans régulation pièce par pièce | 4 | Plafond chauffant | 1 |  | 0 | 1.05 | 157 | 2¦3¦4 | 3¦5¦7¦9¦11¦13¦26¦27¦28¦30¦31¦32¦33¦34¦35¦37¦38¦40 | immeuble collectif chauffage collectif |  |  | 6¦7¦15¦16¦17¦18¦44 | Plafond chauffant
158 | 2 | Immeuble | 2 | Chauffage Central | 1 | Absent | 1 | Sans régulation pièce par pièce | 3 | Plancher chauffant | 1 |  | 0 | 1.07 | 158 | 2¦3¦4 | 3¦5¦7¦9¦11¦13¦26¦27¦28¦30¦31¦32¦33¦34¦35¦37¦38¦40 | immeuble collectif chauffage collectif |  |  | 8¦9¦11¦12¦13¦14¦43 | Plancher chauffant
159 | 2 | Immeuble | 2 | Chauffage Central | 6 | Central collectif | 2 | Avec régulation pièce par pièce | 2 | Air soufflé | 1 |  | 0 | 0.99 | 159 | 2¦3¦4 | 3¦5¦7¦9¦11¦13¦26¦27¦28¦30¦31¦32¦33¦34¦35¦37¦38¦40 | immeuble collectif chauffage collectif |  |  | 5¦42¦46¦47¦48¦49¦50 | Air soufflé
160 | 2 | Immeuble | 2 | Chauffage Central | 6 | Central collectif | 2 | Avec régulation pièce par pièce | 1 | Radiateur / Convecteur | 1 |  | 0 | 1.01 | 160 | 2¦3¦4 | 3¦5¦7¦9¦11¦13¦26¦27¦28¦30¦31¦32¦33¦34¦35¦37¦38¦40 | immeuble collectif chauffage collectif |  |  | 1¦2¦3¦4¦10¦24¦25¦26¦27¦28¦29¦30¦31¦32¦33¦34¦35¦36¦37¦38¦39¦40¦41¦45 | Radiateur
161 | 2 | Immeuble | 2 | Chauffage Central | 6 | Central collectif | 2 | Avec régulation pièce par pièce | 4 | Plafond chauffant | 1 |  | 0 | 1.01 | 161 | 2¦3¦4 | 3¦5¦7¦9¦11¦13¦26¦27¦28¦30¦31¦32¦33¦34¦35¦37¦38¦40 | immeuble collectif chauffage collectif |  |  | 6¦7¦15¦16¦17¦18¦44 | Plafond chauffant
162 | 2 | Immeuble | 2 | Chauffage Central | 6 | Central collectif | 2 | Avec régulation pièce par pièce | 3 | Plancher chauffant | 1 |  | 0 | 1.03 | 162 | 2¦3¦4 | 3¦5¦7¦9¦11¦13¦26¦27¦28¦30¦31¦32¦33¦34¦35¦37¦38¦40 | immeuble collectif chauffage collectif |  |  | 8¦9¦11¦12¦13¦14¦43 | Plancher chauffant
163 | 2 | Immeuble | 2 | Chauffage Central | 6 | Central collectif | 1 | Sans régulation pièce par pièce | 2 | Air soufflé | 1 |  | 0 | 1.01 | 163 | 2¦3¦4 | 3¦5¦7¦9¦11¦13¦26¦27¦28¦30¦31¦32¦33¦34¦35¦37¦38¦40 | immeuble collectif chauffage collectif |  |  | 5¦42¦46¦47¦48¦49¦50 | Air soufflé
164 | 2 | Immeuble | 2 | Chauffage Central | 6 | Central collectif | 1 | Sans régulation pièce par pièce | 1 | Radiateur / Convecteur | 1 |  | 0 | 1.03 | 164 | 2¦3¦4 | 3¦5¦7¦9¦11¦13¦26¦27¦28¦30¦31¦32¦33¦34¦35¦37¦38¦40 | immeuble collectif chauffage collectif |  |  | 1¦2¦3¦4¦10¦24¦25¦26¦27¦28¦29¦30¦31¦32¦33¦34¦35¦36¦37¦38¦39¦40¦41¦45 | Radiateur
165 | 2 | Immeuble | 2 | Chauffage Central | 6 | Central collectif | 1 | Sans régulation pièce par pièce | 4 | Plafond chauffant | 1 |  | 0 | 1.03 | 165 | 2¦3¦4 | 3¦5¦7¦9¦11¦13¦26¦27¦28¦30¦31¦32¦33¦34¦35¦37¦38¦40 | immeuble collectif chauffage collectif |  |  | 6¦7¦15¦16¦17¦18¦44 | Plafond chauffant
166 | 2 | Immeuble | 2 | Chauffage Central | 6 | Central collectif | 1 | Sans régulation pièce par pièce | 3 | Plancher chauffant | 1 |  | 0 | 1.05 | 166 | 2¦3¦4 | 3¦5¦7¦9¦11¦13¦26¦27¦28¦30¦31¦32¦33¦34¦35¦37¦38¦40 | immeuble collectif chauffage collectif |  |  | 8¦9¦11¦12¦13¦14¦43 | Plancher chauffant
167 | 2 | Immeuble | 2 | Chauffage Central | 7 | Central collectif avec détection de présence | 2 | Avec régulation pièce par pièce | 2 | Air soufflé | 1 |  | 0 | 0.96 | 167 | 2¦3¦4 | 3¦5¦7¦9¦11¦13¦26¦27¦28¦30¦31¦32¦33¦34¦35¦37¦38¦40 | immeuble collectif chauffage collectif |  |  | 5¦42¦46¦47¦48¦49¦50 | Air soufflé
168 | 2 | Immeuble | 2 | Chauffage Central | 7 | Central collectif avec détection de présence | 2 | Avec régulation pièce par pièce | 1 | Radiateur / Convecteur | 1 |  | 0 | 0.98 | 168 | 2¦3¦4 | 3¦5¦7¦9¦11¦13¦26¦27¦28¦30¦31¦32¦33¦34¦35¦37¦38¦40 | immeuble collectif chauffage collectif |  |  | 1¦2¦3¦4¦10¦24¦25¦26¦27¦28¦29¦30¦31¦32¦33¦34¦35¦36¦37¦38¦39¦40¦41¦45 | Radiateur
169 | 2 | Immeuble | 2 | Chauffage Central | 7 | Central collectif avec détection de présence | 2 | Avec régulation pièce par pièce | 4 | Plafond chauffant | 1 |  | 0 | 0.98 | 169 | 2¦3¦4 | 3¦5¦7¦9¦11¦13¦26¦27¦28¦30¦31¦32¦33¦34¦35¦37¦38¦40 | immeuble collectif chauffage collectif |  |  | 6¦7¦15¦16¦17¦18¦44 | Plafond chauffant
170 | 2 | Immeuble | 2 | Chauffage Central | 1 | Absent | 2 | Avec régulation pièce par pièce | 2 | Air soufflé | 1 |  | 1 | 0.93 | 170 | 2¦3¦4 | 3¦5¦7¦9¦11¦13¦26¦27¦28¦30¦31¦32¦33¦34¦35¦37¦38¦40 | immeuble collectif chauffage collectif |  |  | 5¦42¦46¦47¦48¦49¦50 | Air soufflé
171 | 2 | Immeuble | 2 | Chauffage Central | 1 | Absent | 2 | Avec régulation pièce par pièce | 1 | Radiateur / Convecteur | 1 |  | 1 | 0.95 | 171 | 2¦3¦4 | 3¦5¦7¦9¦11¦13¦26¦27¦28¦30¦31¦32¦33¦34¦35¦37¦38¦40 | immeuble collectif chauffage collectif |  |  | 1¦2¦3¦4¦10¦24¦25¦26¦27¦28¦29¦30¦31¦32¦33¦34¦35¦36¦37¦38¦39¦40¦41¦45 | Radiateur
172 | 2 | Immeuble | 2 | Chauffage Central | 1 | Absent | 2 | Avec régulation pièce par pièce | 4 | Plafond chauffant | 1 |  | 1 | 0.95 | 172 | 2¦3¦4 | 3¦5¦7¦9¦11¦13¦26¦27¦28¦30¦31¦32¦33¦34¦35¦37¦38¦40 | immeuble collectif chauffage collectif |  |  | 6¦7¦15¦16¦17¦18¦44 | Plafond chauffant
173 | 2 | Immeuble | 2 | Chauffage Central | 1 | Absent | 2 | Avec régulation pièce par pièce | 3 | Plancher chauffant | 1 |  | 1 | 0.97 | 173 | 2¦3¦4 | 3¦5¦7¦9¦11¦13¦26¦27¦28¦30¦31¦32¦33¦34¦35¦37¦38¦40 | immeuble collectif chauffage collectif |  |  | 8¦9¦11¦12¦13¦14¦43 | Plancher chauffant
174 | 2 | Immeuble | 2 | Chauffage Central | 1 | Absent | 1 | Sans régulation pièce par pièce | 2 | Air soufflé | 1 |  | 1 | 0.95 | 174 | 2¦3¦4 | 3¦5¦7¦9¦11¦13¦26¦27¦28¦30¦31¦32¦33¦34¦35¦37¦38¦40 | immeuble collectif chauffage collectif |  |  | 5¦42¦46¦47¦48¦49¦50 | Air soufflé
175 | 2 | Immeuble | 2 | Chauffage Central | 1 | Absent | 1 | Sans régulation pièce par pièce | 1 | Radiateur / Convecteur | 1 |  | 1 | 0.97 | 175 | 2¦3¦4 | 3¦5¦7¦9¦11¦13¦26¦27¦28¦30¦31¦32¦33¦34¦35¦37¦38¦40 | immeuble collectif chauffage collectif |  |  | 1¦2¦3¦4¦10¦24¦25¦26¦27¦28¦29¦30¦31¦32¦33¦34¦35¦36¦37¦38¦39¦40¦41¦45 | Radiateur
176 | 2 | Immeuble | 2 | Chauffage Central | 1 | Absent | 1 | Sans régulation pièce par pièce | 4 | Plafond chauffant | 1 |  | 1 | 0.97 | 176 | 2¦3¦4 | 3¦5¦7¦9¦11¦13¦26¦27¦28¦30¦31¦32¦33¦34¦35¦37¦38¦40 | immeuble collectif chauffage collectif |  |  | 6¦7¦15¦16¦17¦18¦44 | Plafond chauffant
177 | 2 | Immeuble | 2 | Chauffage Central | 1 | Absent | 1 | Sans régulation pièce par pièce | 3 | Plancher chauffant | 1 |  | 1 | 0.99 | 177 | 2¦3¦4 | 3¦5¦7¦9¦11¦13¦26¦27¦28¦30¦31¦32¦33¦34¦35¦37¦38¦40 | immeuble collectif chauffage collectif |  |  | 8¦9¦11¦12¦13¦14¦43 | Plancher chauffant
178 | 2 | Immeuble | 2 | Chauffage Central | 6 | Central collectif | 2 | Avec régulation pièce par pièce | 2 | Air soufflé | 1 |  | 1 | 0.91 | 178 | 2¦3¦4 | 3¦5¦7¦9¦11¦13¦26¦27¦28¦30¦31¦32¦33¦34¦35¦37¦38¦40 | immeuble collectif chauffage collectif |  |  | 5¦42¦46¦47¦48¦49¦50 | Air soufflé
179 | 2 | Immeuble | 2 | Chauffage Central | 6 | Central collectif | 2 | Avec régulation pièce par pièce | 1 | Radiateur / Convecteur | 1 |  | 1 | 0.93 | 179 | 2¦3¦4 | 3¦5¦7¦9¦11¦13¦26¦27¦28¦30¦31¦32¦33¦34¦35¦37¦38¦40 | immeuble collectif chauffage collectif |  |  | 1¦2¦3¦4¦10¦24¦25¦26¦27¦28¦29¦30¦31¦32¦33¦34¦35¦36¦37¦38¦39¦40¦41¦45 | Radiateur
180 | 2 | Immeuble | 2 | Chauffage Central | 6 | Central collectif | 2 | Avec régulation pièce par pièce | 4 | Plafond chauffant | 1 |  | 1 | 0.93 | 180 | 2¦3¦4 | 3¦5¦7¦9¦11¦13¦26¦27¦28¦30¦31¦32¦33¦34¦35¦37¦38¦40 | immeuble collectif chauffage collectif |  |  | 6¦7¦15¦16¦17¦18¦44 | Plafond chauffant
181 | 2 | Immeuble | 2 | Chauffage Central | 6 | Central collectif | 2 | Avec régulation pièce par pièce | 3 | Plancher chauffant | 1 |  | 1 | 0.95 | 181 | 2¦3¦4 | 3¦5¦7¦9¦11¦13¦26¦27¦28¦30¦31¦32¦33¦34¦35¦37¦38¦40 | immeuble collectif chauffage collectif |  |  | 8¦9¦11¦12¦13¦14¦43 | Plancher chauffant
182 | 2 | Immeuble | 2 | Chauffage Central | 6 | Central collectif | 1 | Sans régulation pièce par pièce | 2 | Air soufflé | 1 |  | 1 | 0.93 | 182 | 2¦3¦4 | 3¦5¦7¦9¦11¦13¦26¦27¦28¦30¦31¦32¦33¦34¦35¦37¦38¦40 | immeuble collectif chauffage collectif |  |  | 5¦42¦46¦47¦48¦49¦50 | Air soufflé
183 | 2 | Immeuble | 2 | Chauffage Central | 6 | Central collectif | 1 | Sans régulation pièce par pièce | 1 | Radiateur / Convecteur | 1 |  | 1 | 0.95 | 183 | 2¦3¦4 | 3¦5¦7¦9¦11¦13¦26¦27¦28¦30¦31¦32¦33¦34¦35¦37¦38¦40 | immeuble collectif chauffage collectif |  |  | 1¦2¦3¦4¦10¦24¦25¦26¦27¦28¦29¦30¦31¦32¦33¦34¦35¦36¦37¦38¦39¦40¦41¦45 | Radiateur
184 | 2 | Immeuble | 2 | Chauffage Central | 6 | Central collectif | 1 | Sans régulation pièce par pièce | 4 | Plafond chauffant | 1 |  | 1 | 0.95 | 184 | 2¦3¦4 | 3¦5¦7¦9¦11¦13¦26¦27¦28¦30¦31¦32¦33¦34¦35¦37¦38¦40 | immeuble collectif chauffage collectif |  |  | 6¦7¦15¦16¦17¦18¦44 | Plafond chauffant
185 | 2 | Immeuble | 2 | Chauffage Central | 6 | Central collectif | 1 | Sans régulation pièce par pièce | 3 | Plancher chauffant | 1 |  | 1 | 0.97 | 185 | 2¦3¦4 | 3¦5¦7¦9¦11¦13¦26¦27¦28¦30¦31¦32¦33¦34¦35¦37¦38¦40 | immeuble collectif chauffage collectif |  |  | 8¦9¦11¦12¦13¦14¦43 | Plancher chauffant
186 | 2 | Immeuble | 2 | Chauffage Central | 7 | Central collectif avec détection de présence | 2 | Avec régulation pièce par pièce | 2 | Air soufflé | 1 |  | 1 | 0.88 | 186 | 2¦3¦4 | 3¦5¦7¦9¦11¦13¦26¦27¦28¦30¦31¦32¦33¦34¦35¦37¦38¦40 | immeuble collectif chauffage collectif |  |  | 5¦42¦46¦47¦48¦49¦50 | Air soufflé
187 | 2 | Immeuble | 2 | Chauffage Central | 7 | Central collectif avec détection de présence | 2 | Avec régulation pièce par pièce | 1 | Radiateur / Convecteur | 1 |  | 1 | 0.9 | 187 | 2¦3¦4 | 3¦5¦7¦9¦11¦13¦26¦27¦28¦30¦31¦32¦33¦34¦35¦37¦38¦40 | immeuble collectif chauffage collectif |  |  | 1¦2¦3¦4¦10¦24¦25¦26¦27¦28¦29¦30¦31¦32¦33¦34¦35¦36¦37¦38¦39¦40¦41¦45 | Radiateur
188 | 2 | Immeuble | 2 | Chauffage Central | 7 | Central collectif avec détection de présence | 2 | Avec régulation pièce par pièce | 4 | Plafond chauffant | 1 |  | 1 | 0.9 | 188 | 2¦3¦4 | 3¦5¦7¦9¦11¦13¦26¦27¦28¦30¦31¦32¦33¦34¦35¦37¦38¦40 | immeuble collectif chauffage collectif |  |  | 6¦7¦15¦16¦17¦18¦44 | Plafond chauffant

## rg
id | type_generateur_id | type_generateur | anne_installation_generateur[gte] | anne_installation_generateur[lte] | rg | tv_rendement_generation_id | enum_type_generateur_ch_id | type_generateur_ch
1 | 6 | Cuisinière | 1900 | 1989 | 0.5 | 1 | 20 | Cuisinière installé avant 1990
2 | 6 | Cuisinière | 1990 | 2004 | 0.6 | 5 | 24 | Cuisinière installé entre 1990 et 2004
3 | 6 | Cuisinière | 2005 |  | 0.65 | 9 | 28 | Cuisinière installé à partir de 2005 sans label flamme verte
4 | 6 | Cuisinière | 2005 | 2006 | 0.65 | 13 | 32 | Cuisinière installé installé de 2005 à 2006 avec label flamme verte
5 | 6 | Cuisinière | 2007 | 2017 | 0.7 | 17 | 36 | Cuisinière installé installé de 2007 à 2017 avec label flamme verte
6 | 6 | Cuisinière | 2018 |  | 0.75 | 21 | 40 | Cuisinière installé installé à partir de 2018 avec label flamme verte
7 | 7 | Foyer fermé | 1900 | 1989 | 0.5 | 2 | 21 | Foyer fermé installé avant 1990
8 | 7 | Foyer fermé | 1990 | 2004 | 0.6 | 6 | 25 | Foyer fermé installé entre 1990 et 2004
9 | 7 | Foyer fermé | 2005 |  | 0.65 | 10 | 29 | Foyer fermé installé à partir de 2005 sans label flamme verte
10 | 7 | Foyer fermé | 2005 | 2006 | 0.65 | 14 | 33 | Foyer fermé installé installé de 2005 à 2006 avec label flamme verte
11 | 7 | Foyer fermé | 2007 | 2017 | 0.7 | 18 | 37 | Foyer fermé installé installé de 2007 à 2017 avec label flamme verte
12 | 7 | Foyer fermé | 2018 |  | 0.75 | 22 | 41 | Foyer fermé installé installé à partir de 2018 avec label flamme verte
13 | 8 | Insert | 1900 | 1989 | 0.5 | 4 | 23 | insert installé avant 1990
14 | 8 | Insert | 1990 | 2004 | 0.6 | 8 | 27 | insert installé entre 1990 et 2004
15 | 8 | Insert | 2005 |  | 0.65 | 12 | 31 | insert installé à partir de 2005 sans label flamme verte
16 | 8 | Insert | 2005 | 2006 | 0.65 | 16 | 35 | insert installé installé de 2005 à 2006 avec label flamme verte
17 | 8 | Insert | 2007 | 2017 | 0.7 | 20 | 39 | insert installé installé de 2007 à 2017 avec label flamme verte
18 | 8 | Insert | 2018 |  | 0.75 | 24 | 43 | insert installé installé à partir de 2018 avec label flamme verte
19 | 9 | Poêle bûche | 1900 | 1989 | 0.5 | 3 | 22 | Poêle bûche installé avant 1990
20 | 9 | Poêle bûche | 1990 | 2004 | 0.6 | 7 | 26 | Poêle bûche installé entre 1990 et 2004
21 | 9 | Poêle bûche | 2005 |  | 0.65 | 11 | 30 | Poêle bûche installé à partir de 2005 sans label flamme verte
22 | 9 | Poêle bûche | 2005 | 2006 | 0.65 | 15 | 34 | Poêle bûche installé installé de 2005 à 2006 avec label flamme verte
23 | 9 | Poêle bûche | 2007 | 2017 | 0.7 | 19 | 38 | Poêle bûche installé installé de 2007 à 2017 avec label flamme verte
24 | 9 | Poêle bûche | 2018 |  | 0.75 | 23 | 42 | Poêle bûche installé installé à partir de 2018 avec label flamme verte
25 | 10 | Poêle à granulés | 1900 | 2011 | 0.8 | 25 | 44 | Poêle à granulés installée avant 2012 ou sans label flamme verte
26 | 11 | Poêle à granulés flamme verte | 2012 | 2019 | 0.85 | 26 | 45 | Poêle à granulés flamme verte installé entre 2012 et 2019
27 | 11 | Poêle à granulés flamme verte | 2020 |  | 0.87 | 27 | 46 | Poêle à granulés flamme verte installé à partir de 2020
28 | 12 | Poêle fioul ou GPL ou charbon |  |  | 0.72 | 28 | 47 | Poêle fioul ou GPL ou charbon
29 | 29 | Convecteur électrique NFC, NF** et NF*** |  |  | 1 | 29 | 98 | Générateur à effet joule direct
30 | 30 | Panneau rayonnant électrique NFC, NF** et NF*** |  |  | 1 | 29 | 99 | Générateur à effet joule direct
31 | 31 | Radiateur électrique NFC, NF** et NF*** |  |  | 1 | 29 | 100 | Générateur à effet joule direct
32 | 32 | Autres émetteurs à effet joule |  |  | 1 | 29 | 101 | Générateur à effet joule direct
33 | 33 | Plancher ou plafond rayonnant électrique avec régulation terminale |  |  | 1 | 29 | 102 | Générateur à effet joule direct
34 | 34 | Plancher ou plafond rayonnant électrique sans régulation terminale |  |  | 1 | 29 | 103 | Générateur à effet joule direct
35 | 35 | Radiateur électrique à accumulation |  |  | 1 | 29 | 104 | Générateur à effet joule direct
36 | 36 | Convecteur bi-jonction |  |  | 1 | 29 | 105 | Générateur à effet joule direct
37 | 37 | Chaudière électrique |  |  | 0.97 | 30 | 106 | Chaudière électrique
38 | 38 | Réseau de chaleur non isolé |  |  | 0.97 | 31 | 107 | Réseau de chaleur
39 | 39 | Réseau de chaleur isolé |  |  | 0.97 | 31 | 108 | Réseau de chaleur
40 | 40 | Chaudière(s) bois multi bâtiment modélisée comme un réseau de chaleur |  |  | 0.97 | 31 | 109 | Réseau de chaleur
41 | 41 | Chaudière(s) fioul multi bâtiment modélisée comme un réseau de chaleur |  |  | 0.97 | 31 | 110 | Réseau de chaleur
42 | 42 | Chaudière(s) gaz multi bâtiment modélisée comme un réseau de chaleur |  |  | 0.97 | 31 | 111 | Réseau de chaleur
43 | 43 | Pompe(s) à chaleur multi bâtiment modélisée comme un réseau de chaleur |  |  | 0.97 | 31 | 112 | Réseau de chaleur
44 | 57 | Réseau de chaleur non répertorié ou inconnu |  |  | 0.97 | 31 | 142 | Réseau de chaleur
45 | 70 | Chaudière(s) charbon multi bâtiment modélisée comme un réseau de chaleur |  |  | 0.97 | 31 | 171 | Réseau de chaleur

## rd
id | type_distribution_id | type_distribution | installation_collective | distribution_haute_temperature | reseau_distribution_isole | rd | tv_rendement_distribution_ch_id | enum_type_emission_distribution_id | reseau_distribution | tv_rendement_distribution_ch_id2
1 | 1 | Absence de réseau de distribution - Émission directe |  |  |  | 1 | 1 | 1¦2¦3¦4¦6¦7¦8¦9¦10¦19¦20¦21¦22¦23¦40¦41¦50 | Pas de réseau de distribution | 1
2 | 3 | Réseau aéraulique |  |  | 0 | 0.8 | 2 | 5¦41 | Réseau aéraulique | 2
3 | 2 | Réseau hydraulique | 1 | 1 | 0 | 0.85 | 3 | 11¦15¦24¦28¦32¦36¦41¦46 | Réseau collectif eau chaude haute température (≥ 65°C) | 3
4 | 2 | Réseau hydraulique | 1 | 0 | 0 | 0.87 | 4 | 12¦16¦25¦29¦33¦37¦41¦47 | Réseau collectif eau chaude moyenne ou basse température (< 65°C) | 4
5 | 2 | Réseau hydraulique | 0 | 1 | 0 | 0.88 | 5 | 13¦17¦26¦30¦34¦38¦41¦48 | Réseau individuel eau chaude haute température (≥ 65°C) | 5
6 | 2 | Réseau hydraulique | 0 | 0 | 0 | 0.91 | 6 | 14¦18¦27¦31¦35¦39¦41¦49 | Réseau individuel eau chaude moyenne ou basse température (< 65°C) | 6
7 | 3 | Réseau aéraulique |  |  | 1 | 0.85 | 7 | 5¦41 | Réseau aéraulique | 7
8 | 2 | Réseau hydraulique | 1 | 1 | 1 | 0.87 | 8 | 11¦15¦24¦28¦32¦36¦41¦46 | Réseau collectif eau chaude haute température (≥ 65°C) | 8
9 | 2 | Réseau hydraulique | 1 | 0 | 1 | 0.9 | 9 | 12¦16¦25¦29¦33¦37¦41¦47 | Réseau collectif eau chaude moyenne ou basse température (< 65°C) | 9
10 | 2 | Réseau hydraulique | 0 | 1 | 1 | 0.92 | 10 | 13¦17¦26¦30¦34¦38¦41¦48 | Réseau individuel eau chaude haute température (≥ 65°C) | 10
11 | 2 | Réseau hydraulique | 0 | 0 | 1 | 0.95 | 11 | 14¦18¦27¦31¦35¦39¦41¦49 | Réseau individuel eau chaude moyenne ou basse température (< 65°C) | 11
12 | 4 | Réseau par fluide frigorigène |  |  |  | 1 | 12 | 41¦42¦43¦44¦45 | réseau de distribution par fluide frigorigène | 12

## re
id | type_emission_id | type_emission | type_generateur_id | type_generateur | re | tv_rendement_emission_id | enum_type_emission_distribution_id | enum_type_emission_distribution
1 | 1 | Émetteurs électriques | 29 | Convecteur électrique NFC, NF** et NF*** | 0.95 | 1 | 1 | Convecteur électrique NFC, NF** et NF***
2 | 1 | Émetteurs électriques | 30 | Panneau rayonnant électrique NFC, NF** et NF*** | 0.97 | 2 | 2¦3 | Panneau rayonnant ou radiateur électrique NFC, NF** et NF***
3 | 1 | Émetteurs électriques | 31 | Radiateur électrique NFC, NF** et NF*** | 0.97 | 2 | 2¦3 | Panneau rayonnant ou radiateur électrique NFC, NF** et NF***
4 | 1 | Émetteurs électriques |  |  | 0.95 | 3 | 4¦10¦40 | Autres émetteurs à effet joule
5 | 2 | Air soufflé |  |  | 0.95 | 4 | 5¦42¦46¦47¦48¦49¦50 | Soufflage d'air chaud
6 | 8 | Plancher chauffant |  |  | 1 | 5 | 8¦9¦11¦12¦13¦14¦43 | Plancher chauffant
7 | 9 | Plafond chauffant |  |  | 0.98 | 6 | 6¦7¦15¦16¦17¦18¦44 | Plafond chauffant
8 | 3 | Radiateur monotube sans robinet thermostatique |  |  | 0.95 | 7 | 19¦20¦21¦22¦23¦24¦25¦26¦27¦28¦29¦30¦31¦32¦33¦34¦35¦36¦37¦38¦39¦41¦45 | Autres équipements
9 | 4 | Radiateur monotube avec robinet thermostatique |  |  | 0.95 | 7 | 19¦20¦21¦22¦23¦24¦25¦26¦27¦28¦29¦30¦31¦32¦33¦34¦35¦36¦37¦38¦39¦41¦45 | Autres équipements
10 | 5 | Radiateur bitube sans robinet thermostatique |  |  | 0.95 | 7 | 19¦20¦21¦22¦23¦24¦25¦26¦27¦28¦29¦30¦31¦32¦33¦34¦35¦36¦37¦38¦39¦41¦45 | Autres équipements
11 | 6 | Radiateur bitube avec robinet thermostatique |  |  | 0.95 | 7 | 19¦20¦21¦22¦23¦24¦25¦26¦27¦28¦29¦30¦31¦32¦33¦34¦35¦36¦37¦38¦39¦41¦45 | Autres équipements
12 | 7 | Autres radiateurs |  |  | 0.95 | 7 | 19¦20¦21¦22¦23¦24¦25¦26¦27¦28¦29¦30¦31¦32¦33¦34¦35¦36¦37¦38¦39¦41¦45 | Autres équipements
13 | 10 | Autres équipements |  |  | 0.95 | 7 | 19¦20¦21¦22¦23¦24¦25¦26¦27¦28¦29¦30¦31¦32¦33¦34¦35¦36¦37¦38¦39¦41¦45 | Autres équipements

## rr
id | type_generateur_id | type_generateur | type_emission_id | type_emission | type_distribution_id | type_distribution | installation_collective | rr | tv_rendement_regulation_id | enum_type_emission_distribution_id | type_emission_regulation
1 | 8 | Insert | [5 empty] | 0.8 | 10 | 20¦21¦22¦23 | Poêle charbon / bois / fioul / GPL ou insert
2 | 9 | Poêle bûche | [5 empty] | 0.8 | 10 | 20¦21¦22¦23 | Poêle charbon / bois / fioul / GPL ou insert
3 | 10 | Poêle à granulés | [5 empty] | 0.8 | 10 | 20¦21¦22¦23 | Poêle charbon / bois / fioul / GPL ou insert
4 | 11 | Poêle à granulés flamme verte | [5 empty] | 0.8 | 10 | 20¦21¦22¦23 | Poêle charbon / bois / fioul / GPL ou insert
5 | 12 | Poêle fioul ou GPL ou charbon | [5 empty] | 0.8 | 10 | 20¦21¦22¦23 | Poêle charbon / bois / fioul / GPL ou insert
6 | 17 | Radiateur à gaz indépendant ou autonome | [5 empty] | 0.96 | 9 | 19 | Radiateur gaz à ventouse ou sur conduit de fumée
7 | 29 | Convecteur électrique NFC, NF** et NF*** | [5 empty] | 0.99 | 1 | 1 | Convecteur électrique NFC, NF** et NF***
8 | 30 | Panneau rayonnant électrique NFC, NF** et NF*** | [5 empty] | 0.99 | 2 | 2¦3 | Panneau rayonnant ou radiateur électrique NFC, NF** et NF***
9 | 31 | Radiateur électrique NFC, NF** et NF*** | [5 empty] | 0.99 | 2 | 2¦3 | Panneau rayonnant ou radiateur électrique NFC, NF** et NF***
10 | 32 | Autres émetteurs à effet joule | [5 empty] | 0.96 | 3 | 4 | Autres émetteurs à effet joule
11 | 33 | Plancher ou plafond rayonnant électrique avec régulation terminale | [5 empty] | 0.98 | 4 | 6¦8 | Plancher ou plafond rayonnant électrique avec régulation terminale
12 | 34 | Plancher ou plafond rayonnant électrique sans régulation terminale | [5 empty] | 0.96 | 5 | 7¦9 | Plancher ou plafond rayonnant électrique sans régulation
13 | 35 | Radiateur électrique à accumulation | [5 empty] | 0.95 | 6 | 10 | Radiateur électrique à accumulation
14 | 36 | Convecteur bi-jonction | [5 empty] | 0.9 | 13 | 40 | Convecteur bi-jonction
15 |  |  | 3 | Radiateur monotube sans robinet thermostatique | 2 | Réseau hydraulique |  | 0.9 | 11 | 24¦25¦26¦27¦32¦33¦34¦35 | Radiateur eau chaude sans robinet thermostatique
16 |  |  | 4 | Radiateur monotube avec robinet thermostatique | 2 | Réseau hydraulique |  | 0.95 | 12 | 28¦29¦30¦31¦36¦37¦38¦39 | Radiateur eau chaude avec robinet thermostatique
17 |  |  | 5 | Radiateur bitube sans robinet thermostatique | 2 | Réseau hydraulique |  | 0.9 | 11 | 24¦25¦26¦27¦32¦33¦34¦35 | Radiateur eau chaude sans robinet thermostatique
18 |  |  | 6 | Radiateur bitube avec robinet thermostatique | 2 | Réseau hydraulique |  | 0.95 | 12 | 28¦29¦30¦31¦36¦37¦38¦39 | Radiateur eau chaude avec robinet thermostatique
19 |  |  | 8 | Plancher chauffant | 2 | Réseau hydraulique | 1 | 0.9 | 8 | 11¦12¦15¦16 | Plancher ou plafond chauffant à eau en collectif
20 |  |  | 8 | Plancher chauffant | 2 | Réseau hydraulique | 0 | 0.95 | 7 | 13¦14¦17¦18 | Plancher ou plafond chauffant à eau en individuel
21 |  |  | 9 | Plafond chauffant | 2 | Réseau hydraulique | 1 | 0.9 | 8 | 11¦12¦15¦16 | Plancher ou plafond chauffant à eau en collectif
22 |  |  | 9 | Plafond chauffant | 2 | Réseau hydraulique | 0 | 0.95 | 7 | 13¦14¦17¦18 | Plancher ou plafond chauffant à eau en individuel
23 |  |  | 2 | Air soufflé |  |  |  | 0.96 | 14 | 5¦42¦46¦47¦48¦49¦50 | Air soufflé
24 |  |  | 7 | Autres radiateurs |  |  |  | 0.9 | 15 | 41¦43¦44¦45 | Autres cas
|  |  | 10 | Autres équipements |  |  |  | 0.9 | 15 | 41¦43¦44¦45 | Autres cas
[8 empty] | 0.9 | 15 | 41¦43¦44¦45 | Autres cas

## scop
id | zone_climatique | type_generateur_id | type_generateur | plancher_chauffant | plafond_chauffant | plancher_plafond_chauffant | annee_installation_generateur[lte] | annee_installation_generateur[gte] | cop | scop | tv_scop_id | enum_generateur_ch_id | enum_generateur_ch | type_emission_ditribution_id | type_emetteur
1 | H1 | 1 | PAC air/air |  |  |  | 2007 |  | 2.2 |  | 1 | 1 | PAC air/air installée avant 2008
2 | H2 | 1 | PAC air/air |  |  |  | 2007 |  | 2.2 |  | 1 | 1 | PAC air/air installée avant 2008
3 | H3 | 1 | PAC air/air |  |  |  | 2007 |  | 2.4 |  | 4 | 1 | PAC air/air installée avant 2008
4 | H1 | 1 | PAC air/air |  |  |  | 2014 | 2008 |  | 2.3 | 2 | 2 | PAC air/air installée entre 2008 et 2014
5 | H2 | 1 | PAC air/air |  |  |  | 2014 | 2008 |  | 2.3 | 2 | 2 | PAC air/air installée entre 2008 et 2014
6 | H3 | 1 | PAC air/air |  |  |  | 2014 | 2008 |  | 2.6 | 5 | 2 | PAC air/air installée entre 2008 et 2014
7 | H1 | 1 | PAC air/air |  |  |  |  | 2015 |  | 3 | 3 | 3 | PAC air/air installée à partir de 2015
8 | H2 | 1 | PAC air/air |  |  |  |  | 2015 |  | 3 | 3 | 3 | PAC air/air installée à partir de 2015
9 | H3 | 1 | PAC air/air |  |  |  |  | 2015 |  | 3.3 | 6 | 3 | PAC air/air installée à partir de 2015
10 | H1 | 2 | PAC air/eau | 0 | 0 | 0 | 2007 |  | 2.2 |  | 7 | 4 | PAC air/eau installée avant 2008 |  | autre
11 | H1 | 2 | PAC air/eau | 1 | 1 | 1 | 2007 |  | 2.4 |  | 11 | 4 | PAC air/eau installée avant 2008 | 11¦12¦13¦14¦15¦16¦17¦18 | Planchers / Plafonds
12 | H3 | 2 | PAC air/eau | 0 | 0 | 0 | 2007 |  | 2.5 |  | 15 | 4 | PAC air/eau installée avant 2008 |  | autre
13 | H3 | 2 | PAC air/eau | 1 | 1 | 1 | 2007 |  | 2.9 |  | 19 | 4 | PAC air/eau installée avant 2008 | 11¦12¦13¦14¦15¦16¦17¦18 | Planchers / Plafonds
14 | H2 | 2 | PAC air/eau | 0 | 0 | 0 | 2007 |  | 2.2 |  | 7 | 4 | PAC air/eau installée avant 2008 |  | autre
15 | H2 | 2 | PAC air/eau | 1 | 1 | 1 | 2007 |  | 2.4 |  | 11 | 4 | PAC air/eau installée avant 2008 | 11¦12¦13¦14¦15¦16¦17¦18 | Planchers / Plafonds
16 | H1 | 2 | PAC air/eau | 0 | 0 | 0 | 2014 | 2008 |  | 2.4 | 8 | 5 | PAC air/eau installée entre 2008 et 2014 |  | autre
17 | H1 | 2 | PAC air/eau | 1 | 1 | 1 | 2014 | 2008 |  | 2.6 | 12 | 5 | PAC air/eau installée entre 2008 et 2014 | 11¦12¦13¦14¦15¦16¦17¦18 | Planchers / Plafonds
18 | H3 | 2 | PAC air/eau | 0 | 0 | 0 | 2014 | 2008 |  | 2.8 | 16 | 5 | PAC air/eau installée entre 2008 et 2014 |  | autre
19 | H3 | 2 | PAC air/eau | 1 | 1 | 1 | 2014 | 2008 |  | 3.1 | 20 | 5 | PAC air/eau installée entre 2008 et 2014 | 11¦12¦13¦14¦15¦16¦17¦18 | Planchers / Plafonds
20 | H2 | 2 | PAC air/eau | 0 | 0 | 0 | 2014 | 2008 |  | 2.4 | 8 | 5 | PAC air/eau installée entre 2008 et 2014 |  | autre
21 | H2 | 2 | PAC air/eau | 1 | 1 | 1 | 2014 | 2008 |  | 2.6 | 12 | 5 | PAC air/eau installée entre 2008 et 2014 | 11¦12¦13¦14¦15¦16¦17¦18 | Planchers / Plafonds
22 | H1 | 2 | PAC air/eau | 0 | 0 | 0 | 2016 | 2015 |  | 2.6 | 9 | 6 | PAC air/eau installée entre 2015 et 2016 |  | autre
23 | H1 | 2 | PAC air/eau | 1 | 1 | 1 | 2016 | 2015 |  | 2.9 | 13 | 6 | PAC air/eau installée entre 2015 et 2016 | 11¦12¦13¦14¦15¦16¦17¦18 | Planchers / Plafonds
24 | H3 | 2 | PAC air/eau | 0 | 0 | 0 | 2016 | 2015 |  | 3 | 17 | 6 | PAC air/eau installée entre 2015 et 2016 |  | autre
25 | H3 | 2 | PAC air/eau | 1 | 1 | 1 | 2016 | 2015 |  | 3.5 | 21 | 6 | PAC air/eau installée entre 2015 et 2016 | 11¦12¦13¦14¦15¦16¦17¦18 | Planchers / Plafonds
26 | H2 | 2 | PAC air/eau | 0 | 0 | 0 | 2016 | 2015 |  | 2.6 | 9 | 6 | PAC air/eau installée entre 2015 et 2016 |  | autre
27 | H2 | 2 | PAC air/eau | 1 | 1 | 1 | 2016 | 2015 |  | 2.9 | 13 | 6 | PAC air/eau installée entre 2015 et 2016 | 11¦12¦13¦14¦15¦16¦17¦18 | Planchers / Plafonds
28 | H1 | 2 | PAC air/eau | 0 | 0 | 0 |  | 2017 |  | 2.8 | 10 | 7 | PAC air/eau installée après 2017 |  | autre
29 | H1 | 2 | PAC air/eau | 1 | 1 | 1 |  | 2017 |  | 3.2 | 14 | 7 | PAC air/eau installée après 2017 | 11¦12¦13¦14¦15¦16¦17¦18 | Planchers / Plafonds
30 | H3 | 2 | PAC air/eau | 0 | 0 | 0 |  | 2017 |  | 3.2 | 18 | 7 | PAC air/eau installée après 2017 |  | autre
31 | H3 | 2 | PAC air/eau | 1 | 1 | 1 |  | 2017 |  | 3.8 | 22 | 7 | PAC air/eau installée après 2017 | 11¦12¦13¦14¦15¦16¦17¦18 | Planchers / Plafonds
32 | H2 | 2 | PAC air/eau | 0 | 0 | 0 |  | 2017 |  | 2.8 | 10 | 7 | PAC air/eau installée après 2017 |  | autre
33 | H2 | 2 | PAC air/eau | 1 | 1 | 1 |  | 2017 |  | 3.2 | 14 | 7 | PAC air/eau installée après 2017 | 11¦12¦13¦14¦15¦16¦17¦18 | Planchers / Plafonds
34 | H1 | 3 | PAC eau/eau | 0 | 0 | 0 | 2007 |  | 2.2 |  | 23 | 8 | PAC eau/eau installée avant 2008 |  | autre
35 | H1 | 3 | PAC eau/eau | 1 | 1 | 1 | 2007 |  | 2.4 |  | 27 | 8 | PAC eau/eau installée avant 2008 | 11¦12¦13¦14¦15¦16¦17¦18 | Planchers / Plafonds
36 | H3 | 3 | PAC eau/eau | 0 | 0 | 0 | 2007 |  | 2.5 |  | 31 | 8 | PAC eau/eau installée avant 2008 |  | autre
37 | H3 | 3 | PAC eau/eau | 1 | 1 | 1 | 2007 |  | 2.9 |  | 35 | 8 | PAC eau/eau installée avant 2008 | 11¦12¦13¦14¦15¦16¦17¦18 | Planchers / Plafonds
38 | H2 | 3 | PAC eau/eau | 0 | 0 | 0 | 2007 |  | 2.2 |  | 23 | 8 | PAC eau/eau installée avant 2008 |  | autre
39 | H2 | 3 | PAC eau/eau | 1 | 1 | 1 | 2007 |  | 2.4 |  | 27 | 8 | PAC eau/eau installée avant 2008 | 11¦12¦13¦14¦15¦16¦17¦18 | Planchers / Plafonds
40 | H1 | 3 | PAC eau/eau | 0 | 0 | 0 | 2014 | 2008 |  | 2.4 | 24 | 9 | PAC eau/eau installée entre 2008 et 2014 |  | autre
41 | H1 | 3 | PAC eau/eau | 1 | 1 | 1 | 2014 | 2008 |  | 2.6 | 28 | 9 | PAC eau/eau installée entre 2008 et 2014 | 11¦12¦13¦14¦15¦16¦17¦18 | Planchers / Plafonds
42 | H3 | 3 | PAC eau/eau | 0 | 0 | 0 | 2014 | 2008 |  | 2.8 | 32 | 9 | PAC eau/eau installée entre 2008 et 2014 |  | autre
43 | H3 | 3 | PAC eau/eau | 1 | 1 | 1 | 2014 | 2008 |  | 3.1 | 36 | 9 | PAC eau/eau installée entre 2008 et 2014 | 11¦12¦13¦14¦15¦16¦17¦18 | Planchers / Plafonds
44 | H2 | 3 | PAC eau/eau | 0 | 0 | 0 | 2014 | 2008 |  | 2.4 | 24 | 9 | PAC eau/eau installée entre 2008 et 2014 |  | autre
45 | H2 | 3 | PAC eau/eau | 1 | 1 | 1 | 2014 | 2008 |  | 2.6 | 28 | 9 | PAC eau/eau installée entre 2008 et 2014 | 11¦12¦13¦14¦15¦16¦17¦18 | Planchers / Plafonds
46 | H1 | 3 | PAC eau/eau | 0 | 0 | 0 | 2016 | 2015 |  | 2.7 | 25 | 10 | PAC eau/eau installée entre 2015 et 2016 |  | autre
47 | H1 | 3 | PAC eau/eau | 1 | 1 | 1 | 2016 | 2015 |  | 3 | 29 | 10 | PAC eau/eau installée entre 2015 et 2016 | 11¦12¦13¦14¦15¦16¦17¦18 | Planchers / Plafonds
48 | H3 | 3 | PAC eau/eau | 0 | 0 | 0 | 2016 | 2015 |  | 3.1 | 33 | 10 | PAC eau/eau installée entre 2015 et 2016 |  | autre
49 | H3 | 3 | PAC eau/eau | 1 | 1 | 1 | 2016 | 2015 |  | 3.6 | 37 | 10 | PAC eau/eau installée entre 2015 et 2016 | 11¦12¦13¦14¦15¦16¦17¦18 | Planchers / Plafonds
50 | H2 | 3 | PAC eau/eau | 0 | 0 | 0 | 2016 | 2015 |  | 2.7 | 25 | 10 | PAC eau/eau installée entre 2015 et 2016 |  | autre
51 | H2 | 3 | PAC eau/eau | 1 | 1 | 1 | 2016 | 2015 |  | 3 | 29 | 10 | PAC eau/eau installée entre 2015 et 2016 | 11¦12¦13¦14¦15¦16¦17¦18 | Planchers / Plafonds
52 | H1 | 3 | PAC eau/eau | 0 | 0 | 0 |  | 2017 |  | 3 | 26 | 11 | PAC eau/eau installée après 2017 |  | autre
53 | H1 | 3 | PAC eau/eau | 1 | 1 | 1 |  | 2017 |  | 3.3 | 30 | 11 | PAC eau/eau installée après 2017 | 11¦12¦13¦14¦15¦16¦17¦18 | Planchers / Plafonds
54 | H3 | 3 | PAC eau/eau | 0 | 0 | 0 |  | 2017 |  | 3.5 | 34 | 11 | PAC eau/eau installée après 2017 |  | autre
55 | H3 | 3 | PAC eau/eau | 1 | 1 | 1 |  | 2017 |  | 4 | 38 | 11 | PAC eau/eau installée après 2017 | 11¦12¦13¦14¦15¦16¦17¦18 | Planchers / Plafonds
56 | H2 | 3 | PAC eau/eau | 0 | 0 | 0 |  | 2017 |  | 3 | 26 | 11 | PAC eau/eau installée après 2017 |  | autre
57 | H2 | 3 | PAC eau/eau | 1 | 1 | 1 |  | 2017 |  | 3.3 | 30 | 11 | PAC eau/eau installée après 2017 | 11¦12¦13¦14¦15¦16¦17¦18 | Planchers / Plafonds
58 | H1 | 4 | PAC eau glycolée/eau | 0 | 0 | 0 | 2007 |  | 2.2 |  | 39 | 12 | PAC eau glycolée/eau installée avant 2008 |  | autre
59 | H1 | 4 | PAC eau glycolée/eau | 1 | 1 | 1 | 2007 |  | 2.4 |  | 43 | 12 | PAC eau glycolée/eau installée avant 2008 | 11¦12¦13¦14¦15¦16¦17¦18 | Planchers / Plafonds
60 | H3 | 4 | PAC eau glycolée/eau | 0 | 0 | 0 | 2007 |  | 2.5 |  | 47 | 12 | PAC eau glycolée/eau installée avant 2008 |  | autre
61 | H3 | 4 | PAC eau glycolée/eau | 1 | 1 | 1 | 2007 |  | 2.9 |  | 51 | 12 | PAC eau glycolée/eau installée avant 2008 | 11¦12¦13¦14¦15¦16¦17¦18 | Planchers / Plafonds
62 | H2 | 4 | PAC eau glycolée/eau | 0 | 0 | 0 | 2007 |  | 2.2 |  | 39 | 12 | PAC eau glycolée/eau installée avant 2008 |  | autre
63 | H2 | 4 | PAC eau glycolée/eau | 1 | 1 | 1 | 2007 |  | 2.4 |  | 43 | 12 | PAC eau glycolée/eau installée avant 2008 | 11¦12¦13¦14¦15¦16¦17¦18 | Planchers / Plafonds
64 | H1 | 4 | PAC eau glycolée/eau | 0 | 0 | 0 | 2014 | 2008 |  | 2.4 | 40 | 13 | PAC eau glycolée/eau installée entre 2008 et 2014 |  | autre
65 | H1 | 4 | PAC eau glycolée/eau | 1 | 1 | 1 | 2014 | 2008 |  | 2.6 | 44 | 13 | PAC eau glycolée/eau installée entre 2008 et 2014 | 11¦12¦13¦14¦15¦16¦17¦18 | Planchers / Plafonds
66 | H3 | 4 | PAC eau glycolée/eau | 0 | 0 | 0 | 2014 | 2008 |  | 2.8 | 48 | 13 | PAC eau glycolée/eau installée entre 2008 et 2014 |  | autre
67 | H3 | 4 | PAC eau glycolée/eau | 1 | 1 | 1 | 2014 | 2008 |  | 3.1 | 52 | 13 | PAC eau glycolée/eau installée entre 2008 et 2014 | 11¦12¦13¦14¦15¦16¦17¦18 | Planchers / Plafonds
68 | H2 | 4 | PAC eau glycolée/eau | 0 | 0 | 0 | 2014 | 2008 |  | 2.4 | 40 | 13 | PAC eau glycolée/eau installée entre 2008 et 2014 |  | autre
69 | H2 | 4 | PAC eau glycolée/eau | 1 | 1 | 1 | 2014 | 2008 |  | 2.6 | 44 | 13 | PAC eau glycolée/eau installée entre 2008 et 2014 | 11¦12¦13¦14¦15¦16¦17¦18 | Planchers / Plafonds
70 | H1 | 4 | PAC eau glycolée/eau | 0 | 0 | 0 | 2016 | 2015 |  | 2.7 | 41 | 14 | PAC eau glycolée/eau installée entre 2015 et 2016 |  | autre
71 | H1 | 4 | PAC eau glycolée/eau | 1 | 1 | 1 | 2016 | 2015 |  | 3 | 45 | 14 | PAC eau glycolée/eau installée entre 2015 et 2016 | 11¦12¦13¦14¦15¦16¦17¦18 | Planchers / Plafonds
72 | H3 | 4 | PAC eau glycolée/eau | 0 | 0 | 0 | 2016 | 2015 |  | 3.1 | 49 | 14 | PAC eau glycolée/eau installée entre 2015 et 2016 |  | autre
73 | H3 | 4 | PAC eau glycolée/eau | 1 | 1 | 1 | 2016 | 2015 |  | 3.6 | 53 | 14 | PAC eau glycolée/eau installée entre 2015 et 2016 | 11¦12¦13¦14¦15¦16¦17¦18 | Planchers / Plafonds
74 | H2 | 4 | PAC eau glycolée/eau | 0 | 0 | 0 | 2016 | 2015 |  | 2.7 | 41 | 14 | PAC eau glycolée/eau installée entre 2015 et 2016 |  | autre
75 | H2 | 4 | PAC eau glycolée/eau | 1 | 1 | 1 | 2016 | 2015 |  | 3 | 45 | 14 | PAC eau glycolée/eau installée entre 2015 et 2016 | 11¦12¦13¦14¦15¦16¦17¦18 | Planchers / Plafonds
76 | H1 | 4 | PAC eau glycolée/eau | 0 | 0 | 0 |  | 2017 |  | 3 | 42 | 15 | PAC eau glycolée/eau installée après 2017 |  | autre
77 | H1 | 4 | PAC eau glycolée/eau | 1 | 1 | 1 |  | 2017 |  | 3.3 | 46 | 15 | PAC eau glycolée/eau installée après 2017 | 11¦12¦13¦14¦15¦16¦17¦18 | Planchers / Plafonds
78 | H3 | 4 | PAC eau glycolée/eau | 0 | 0 | 0 |  | 2017 |  | 3.5 | 50 | 15 | PAC eau glycolée/eau installée après 2017 |  | autre
79 | H3 | 4 | PAC eau glycolée/eau | 1 | 1 | 1 |  | 2017 |  | 4 | 54 | 15 | PAC eau glycolée/eau installée après 2017 | 11¦12¦13¦14¦15¦16¦17¦18 | Planchers / Plafonds
80 | H2 | 4 | PAC eau glycolée/eau | 0 | 0 | 0 |  | 2017 |  | 3 | 42 | 15 | PAC eau glycolée/eau installée après 2017 |  | autre
81 | H2 | 4 | PAC eau glycolée/eau | 1 | 1 | 1 |  | 2017 |  | 3.3 | 46 | 15 | PAC eau glycolée/eau installée après 2017 | 11¦12¦13¦14¦15¦16¦17¦18 | Planchers / Plafonds
82 | H1 | 5 | PAC géothermique | 0 | 0 | 0 | 2007 |  | 2.2 |  | 55 | 16 | PAC géothermique installée avant 2008 |  | autre
83 | H1 | 5 | PAC géothermique | 1 | 1 | 1 | 2007 |  | 2.4 |  | 59 | 16 | PAC géothermique installée avant 2008 | 11¦12¦13¦14¦15¦16¦17¦18 | Planchers / Plafonds
84 | H3 | 5 | PAC géothermique | 0 | 0 | 0 | 2007 |  | 2.5 |  | 63 | 16 | PAC géothermique installée avant 2008 |  | autre
85 | H3 | 5 | PAC géothermique | 1 | 1 | 1 | 2007 |  | 2.9 |  | 67 | 16 | PAC géothermique installée avant 2008 | 11¦12¦13¦14¦15¦16¦17¦18 | Planchers / Plafonds
86 | H2 | 5 | PAC géothermique | 0 | 0 | 0 | 2007 |  | 2.2 |  | 55 | 16 | PAC géothermique installée avant 2008 |  | autre
87 | H2 | 5 | PAC géothermique | 1 | 1 | 1 | 2007 |  | 2.4 |  | 59 | 16 | PAC géothermique installée avant 2008 | 11¦12¦13¦14¦15¦16¦17¦18 | Planchers / Plafonds
88 | H1 | 5 | PAC géothermique | 0 | 0 | 0 | 2014 | 2008 |  | 2.4 | 56 | 17 | PAC géothermique installée entre 2008 et 2014 |  | autre
89 | H1 | 5 | PAC géothermique | 1 | 1 | 1 | 2014 | 2008 |  | 2.6 | 60 | 17 | PAC géothermique installée entre 2008 et 2014 | 11¦12¦13¦14¦15¦16¦17¦18 | Planchers / Plafonds
90 | H3 | 5 | PAC géothermique | 0 | 0 | 0 | 2014 | 2008 |  | 2.8 | 64 | 17 | PAC géothermique installée entre 2008 et 2014 |  | autre
91 | H3 | 5 | PAC géothermique | 1 | 1 | 1 | 2014 | 2008 |  | 3.1 | 68 | 17 | PAC géothermique installée entre 2008 et 2014 | 11¦12¦13¦14¦15¦16¦17¦18 | Planchers / Plafonds
92 | H2 | 5 | PAC géothermique | 0 | 0 | 0 | 2014 | 2008 |  | 2.4 | 56 | 17 | PAC géothermique installée entre 2008 et 2014 |  | autre
93 | H2 | 5 | PAC géothermique | 1 | 1 | 1 | 2014 | 2008 |  | 2.6 | 60 | 17 | PAC géothermique installée entre 2008 et 2014 | 11¦12¦13¦14¦15¦16¦17¦18 | Planchers / Plafonds
94 | H1 | 5 | PAC géothermique | 0 | 0 | 0 | 2016 | 2015 |  | 2.7 | 57 | 18 | PAC géothermique installée entre 2015 et 2016 |  | autre
95 | H1 | 5 | PAC géothermique | 1 | 1 | 1 | 2016 | 2015 |  | 3 | 61 | 18 | PAC géothermique installée entre 2015 et 2016 | 11¦12¦13¦14¦15¦16¦17¦18 | Planchers / Plafonds
96 | H3 | 5 | PAC géothermique | 0 | 0 | 0 | 2016 | 2015 |  | 3.1 | 65 | 18 | PAC géothermique installée entre 2015 et 2016 |  | autre
97 | H3 | 5 | PAC géothermique | 1 | 1 | 1 | 2016 | 2015 |  | 3.6 | 69 | 18 | PAC géothermique installée entre 2015 et 2016 | 11¦12¦13¦14¦15¦16¦17¦18 | Planchers / Plafonds
98 | H2 | 5 | PAC géothermique | 0 | 0 | 0 | 2016 | 2015 |  | 2.7 | 57 | 18 | PAC géothermique installée entre 2015 et 2016 |  | autre
99 | H2 | 5 | PAC géothermique | 1 | 1 | 1 | 2016 | 2015 |  | 3 | 61 | 18 | PAC géothermique installée entre 2015 et 2016 | 11¦12¦13¦14¦15¦16¦17¦18 | Planchers / Plafonds
100 | H1 | 5 | PAC géothermique | 0 | 0 | 0 |  | 2017 |  | 3 | 58 | 19 | PAC géothermique installée après 2017 |  | autre
101 | H1 | 5 | PAC géothermique | 1 | 1 | 1 |  | 2017 |  | 3.3 | 62 | 19 | PAC géothermique installée après 2017 | 11¦12¦13¦14¦15¦16¦17¦18 | Planchers / Plafonds
102 | H3 | 5 | PAC géothermique | 0 | 0 | 0 |  | 2017 |  | 3.5 | 66 | 19 | PAC géothermique installée après 2017 |  | autre
103 | H3 | 5 | PAC géothermique | 1 | 1 | 1 |  | 2017 |  | 4 | 70 | 19 | PAC géothermique installée après 2017 | 11¦12¦13¦14¦15¦16¦17¦18 | Planchers / Plafonds
104 | H2 | 5 | PAC géothermique | 0 | 0 | 0 |  | 2017 |  | 3 | 58 | 19 | PAC géothermique installée après 2017 |  | autre
105 | H2 | 5 | PAC géothermique | 1 | 1 | 1 |  | 2017 |  | 3.3 | 62 | 19 | PAC géothermique installée après 2017 | 11¦12¦13¦14¦15¦16¦17¦18 | Planchers / Plafonds
106 | H1 | 58 | Pompe à chaleur hybride : partie pompe à chaleur (SUPPRIME) | 0 | 0 | 0 |  |  |  | 2.4 | 8 | 143 | PAC air/eau installée entre 2008 et 2014 |  | autre
107 | H1 | 58 | Pompe à chaleur hybride : partie pompe à chaleur (SUPPRIME) | 1 | 1 | 1 |  |  |  | 2.6 | 12 | 143 | PAC air/eau installée entre 2008 et 2014 | 11¦12¦13¦14¦15¦16¦17¦18 | Planchers / Plafonds
108 | H3 | 58 | Pompe à chaleur hybride : partie pompe à chaleur (SUPPRIME) | 0 | 0 | 0 |  |  |  | 2.8 | 16 | 143 | PAC air/eau installée entre 2008 et 2014 |  | autre
109 | H3 | 58 | Pompe à chaleur hybride : partie pompe à chaleur (SUPPRIME) | 1 | 1 | 1 |  |  |  | 3.1 | 20 | 143 | PAC air/eau installée entre 2008 et 2014 | 11¦12¦13¦14¦15¦16¦17¦18 | Planchers / Plafonds
110 | H1 | 58 | Pompe à chaleur hybride : partie pompe à chaleur (SUPPRIME) | 0 | 0 | 0 |  |  |  | 2.6 | 9 | 143 | PAC air/eau installée entre 2015 et 2016 |  | autre
111 | H1 | 58 | Pompe à chaleur hybride : partie pompe à chaleur (SUPPRIME) | 1 | 1 | 1 |  |  |  | 2.9 | 13 | 143 | PAC air/eau installée entre 2015 et 2016 | 11¦12¦13¦14¦15¦16¦17¦18 | Planchers / Plafonds
112 | H3 | 58 | Pompe à chaleur hybride : partie pompe à chaleur (SUPPRIME) | 0 | 0 | 0 |  |  |  | 3 | 17 | 143 | PAC air/eau installée entre 2015 et 2016 |  | autre
113 | H3 | 58 | Pompe à chaleur hybride : partie pompe à chaleur (SUPPRIME) | 1 | 1 | 1 |  |  |  | 3.5 | 21 | 143 | PAC air/eau installée entre 2015 et 2016 | 11¦12¦13¦14¦15¦16¦17¦18 | Planchers / Plafonds
114 | H1 | 58 | Pompe à chaleur hybride : partie pompe à chaleur (SUPPRIME) | 0 | 0 | 0 |  |  |  | 2.8 | 10 | 143 | PAC air/eau installée après 2017 |  | autre
115 | H1 | 58 | Pompe à chaleur hybride : partie pompe à chaleur (SUPPRIME) | 1 | 1 | 1 |  |  |  | 3.2 | 14 | 143 | PAC air/eau installée après 2017 | 11¦12¦13¦14¦15¦16¦17¦18 | Planchers / Plafonds
116 | H3 | 58 | Pompe à chaleur hybride : partie pompe à chaleur (SUPPRIME) | 0 | 0 | 0 |  |  |  | 3.2 | 18 | 143 | PAC air/eau installée après 2017 |  | autre
117 | H3 | 58 | Pompe à chaleur hybride : partie pompe à chaleur (SUPPRIME) | 1 | 1 | 1 |  |  |  | 3.8 | 22 | 143 | PAC air/eau installée après 2017 | 11¦12¦13¦14¦15¦16¦17¦18 | Planchers / Plafonds
118 | H1 | 58 | Pompe à chaleur hybride : partie pompe à chaleur (SUPPRIME) | 0 | 0 | 0 |  |  |  | 2.4 | 24 | 143 | PAC eau/eau installée entre 2008 et 2014 |  | autre
119 | H1 | 58 | Pompe à chaleur hybride : partie pompe à chaleur (SUPPRIME) | 1 | 1 | 1 |  |  |  | 2.6 | 28 | 143 | PAC eau/eau installée entre 2008 et 2014 | 11¦12¦13¦14¦15¦16¦17¦18 | Planchers / Plafonds
120 | H3 | 58 | Pompe à chaleur hybride : partie pompe à chaleur (SUPPRIME) | 0 | 0 | 0 |  |  |  | 2.8 | 32 | 143 | PAC eau/eau installée entre 2008 et 2014 |  | autre
121 | H3 | 58 | Pompe à chaleur hybride : partie pompe à chaleur (SUPPRIME) | 1 | 1 | 1 |  |  |  | 3.1 | 36 | 143 | PAC eau/eau installée entre 2008 et 2014 | 11¦12¦13¦14¦15¦16¦17¦18 | Planchers / Plafonds
122 | H2 | 58 | Pompe à chaleur hybride : partie pompe à chaleur (SUPPRIME) | 0 | 0 | 0 |  |  |  | 2.4 | 8 | 143 | PAC air/eau installée entre 2008 et 2014 |  | autre
123 | H2 | 58 | Pompe à chaleur hybride : partie pompe à chaleur (SUPPRIME) | 0 | 0 | 0 |  |  |  | 2.6 | 9 | 143 | PAC air/eau installée entre 2015 et 2016 |  | autre
124 | H2 | 58 | Pompe à chaleur hybride : partie pompe à chaleur (SUPPRIME) | 0 | 0 | 0 |  |  |  | 2.8 | 10 | 143 | PAC air/eau installée après 2017 |  | autre
125 | H2 | 58 | Pompe à chaleur hybride : partie pompe à chaleur (SUPPRIME) | 1 | 1 | 1 |  |  |  | 2.6 | 12 | 143 | PAC air/eau installée entre 2008 et 2014 | 11¦12¦13¦14¦15¦16¦17¦18 | Planchers / Plafonds
126 | H2 | 58 | Pompe à chaleur hybride : partie pompe à chaleur (SUPPRIME) | 1 | 1 | 1 |  |  |  | 2.9 | 13 | 143 | PAC air/eau installée entre 2015 et 2016 | 11¦12¦13¦14¦15¦16¦17¦18 | Planchers / Plafonds
127 | H2 | 58 | Pompe à chaleur hybride : partie pompe à chaleur (SUPPRIME) | 1 | 1 | 1 |  |  |  | 3.2 | 14 | 143 | PAC air/eau installée après 2017 | 11¦12¦13¦14¦15¦16¦17¦18 | Planchers / Plafonds
128 | H2 | 58 | Pompe à chaleur hybride : partie pompe à chaleur (SUPPRIME) | 0 | 0 | 0 |  |  |  | 2.4 | 24 | 143 | PAC eau/eau installée entre 2008 et 2014 |  | autre
129 | H2 | 58 | Pompe à chaleur hybride : partie pompe à chaleur (SUPPRIME) | 1 | 1 | 1 |  |  |  | 2.6 | 28 | 143 | PAC eau/eau installée entre 2008 et 2014 | 11¦12¦13¦14¦15¦16¦17¦18 | Planchers / Plafonds
130 | H1 | 58 | Pompe à chaleur hybride : partie pompe à chaleur (SUPPRIME) | 0 | 0 | 0 |  |  |  | 2.7 | 25 | 143 | PAC eau/eau installée entre 2015 et 2016 |  | autre
131 | H1 | 58 | Pompe à chaleur hybride : partie pompe à chaleur (SUPPRIME) | 1 | 1 | 1 |  |  |  | 3 | 29 | 143 | PAC eau/eau installée entre 2015 et 2016 | 11¦12¦13¦14¦15¦16¦17¦18 | Planchers / Plafonds
132 | H3 | 58 | Pompe à chaleur hybride : partie pompe à chaleur (SUPPRIME) | 0 | 0 | 0 |  |  |  | 3.1 | 33 | 143 | PAC eau/eau installée entre 2015 et 2016 |  | autre
133 | H3 | 58 | Pompe à chaleur hybride : partie pompe à chaleur (SUPPRIME) | 1 | 1 | 1 |  |  |  | 3.6 | 37 | 143 | PAC eau/eau installée entre 2015 et 2016 | 11¦12¦13¦14¦15¦16¦17¦18 | Planchers / Plafonds
134 | H1 | 58 | Pompe à chaleur hybride : partie pompe à chaleur (SUPPRIME) | 0 | 0 | 0 |  |  |  | 3 | 26 | 143 | PAC eau/eau installée après 2017 |  | autre
135 | H1 | 58 | Pompe à chaleur hybride : partie pompe à chaleur (SUPPRIME) | 1 | 1 | 1 |  |  |  | 3.3 | 30 | 143 | PAC eau/eau installée après 2017 | 11¦12¦13¦14¦15¦16¦17¦18 | Planchers / Plafonds
136 | H3 | 58 | Pompe à chaleur hybride : partie pompe à chaleur (SUPPRIME) | 0 | 0 | 0 |  |  |  | 3.5 | 34 | 143 | PAC eau/eau installée après 2017 |  | autre
137 | H3 | 58 | Pompe à chaleur hybride : partie pompe à chaleur (SUPPRIME) | 1 | 1 | 1 |  |  |  | 4 | 38 | 143 | PAC eau/eau installée après 2017 | 11¦12¦13¦14¦15¦16¦17¦18 | Planchers / Plafonds
138 | H1 | 58 | Pompe à chaleur hybride : partie pompe à chaleur (SUPPRIME) | 0 | 0 | 0 |  |  |  | 2.4 | 40 | 143 | PAC eau glycolée/eau installée entre 2008 et 2014 |  | autre
139 | H1 | 58 | Pompe à chaleur hybride : partie pompe à chaleur (SUPPRIME) | 1 | 1 | 1 |  |  |  | 2.6 | 44 | 143 | PAC eau glycolée/eau installée entre 2008 et 2014 | 11¦12¦13¦14¦15¦16¦17¦18 | Planchers / Plafonds
140 | H3 | 58 | Pompe à chaleur hybride : partie pompe à chaleur (SUPPRIME) | 0 | 0 | 0 |  |  |  | 2.8 | 48 | 143 | PAC eau glycolée/eau installée entre 2008 et 2014 |  | autre
141 | H3 | 58 | Pompe à chaleur hybride : partie pompe à chaleur (SUPPRIME) | 1 | 1 | 1 |  |  |  | 3.1 | 52 | 143 | PAC eau glycolée/eau installée entre 2008 et 2014 | 11¦12¦13¦14¦15¦16¦17¦18 | Planchers / Plafonds
142 | H1 | 58 | Pompe à chaleur hybride : partie pompe à chaleur (SUPPRIME) | 0 | 0 | 0 |  |  |  | 2.7 | 41 | 143 | PAC eau glycolée/eau installée entre 2015 et 2016 |  | autre
143 | H1 | 58 | Pompe à chaleur hybride : partie pompe à chaleur (SUPPRIME) | 1 | 1 | 1 |  |  |  | 3 | 45 | 143 | PAC eau glycolée/eau installée entre 2015 et 2016 | 11¦12¦13¦14¦15¦16¦17¦18 | Planchers / Plafonds
144 | H3 | 58 | Pompe à chaleur hybride : partie pompe à chaleur (SUPPRIME) | 0 | 0 | 0 |  |  |  | 3.1 | 49 | 143 | PAC eau glycolée/eau installée entre 2015 et 2016 |  | autre
145 | H3 | 58 | Pompe à chaleur hybride : partie pompe à chaleur (SUPPRIME) | 1 | 1 | 1 |  |  |  | 3.6 | 53 | 143 | PAC eau glycolée/eau installée entre 2015 et 2016 | 11¦12¦13¦14¦15¦16¦17¦18 | Planchers / Plafonds
146 | H1 | 58 | Pompe à chaleur hybride : partie pompe à chaleur (SUPPRIME) | 0 | 0 | 0 |  |  |  | 3 | 42 | 143 | PAC eau glycolée/eau installée après 2017 |  | autre
147 | H1 | 58 | Pompe à chaleur hybride : partie pompe à chaleur (SUPPRIME) | 1 | 1 | 1 |  |  |  | 3.3 | 46 | 143 | PAC eau glycolée/eau installée après 2017 | 11¦12¦13¦14¦15¦16¦17¦18 | Planchers / Plafonds
148 | H3 | 58 | Pompe à chaleur hybride : partie pompe à chaleur (SUPPRIME) | 0 | 0 | 0 |  |  |  | 3.5 | 50 | 143 | PAC eau glycolée/eau installée après 2017 |  | autre
149 | H3 | 58 | Pompe à chaleur hybride : partie pompe à chaleur (SUPPRIME) | 1 | 1 | 1 |  |  |  | 4 | 54 | 143 | PAC eau glycolée/eau installée après 2017 | 11¦12¦13¦14¦15¦16¦17¦18 | Planchers / Plafonds
150 | H1 | 58 | Pompe à chaleur hybride : partie pompe à chaleur (SUPPRIME) | 0 | 0 | 0 |  |  |  | 2.4 | 56 | 143 | PAC géothermique installée entre 2008 et 2014 |  | autre
151 | H1 | 58 | Pompe à chaleur hybride : partie pompe à chaleur (SUPPRIME) | 1 | 1 | 1 |  |  |  | 2.6 | 60 | 143 | PAC géothermique installée entre 2008 et 2014 | 11¦12¦13¦14¦15¦16¦17¦18 | Planchers / Plafonds
152 | H3 | 58 | Pompe à chaleur hybride : partie pompe à chaleur (SUPPRIME) | 0 | 0 | 0 |  |  |  | 2.8 | 64 | 143 | PAC géothermique installée entre 2008 et 2014 |  | autre
153 | H3 | 58 | Pompe à chaleur hybride : partie pompe à chaleur (SUPPRIME) | 1 | 1 | 1 |  |  |  | 3.1 | 68 | 143 | PAC géothermique installée entre 2008 et 2014 | 11¦12¦13¦14¦15¦16¦17¦18 | Planchers / Plafonds
154 | H1 | 58 | Pompe à chaleur hybride : partie pompe à chaleur (SUPPRIME) | 0 | 0 | 0 |  |  |  | 2.7 | 57 | 143 | PAC géothermique installée entre 2015 et 2016 |  | autre
155 | H1 | 58 | Pompe à chaleur hybride : partie pompe à chaleur (SUPPRIME) | 1 | 1 | 1 |  |  |  | 3 | 61 | 143 | PAC géothermique installée entre 2015 et 2016 | 11¦12¦13¦14¦15¦16¦17¦18 | Planchers / Plafonds
156 | H3 | 58 | Pompe à chaleur hybride : partie pompe à chaleur (SUPPRIME) | 0 | 0 | 0 |  |  |  | 3.1 | 65 | 143 | PAC géothermique installée entre 2015 et 2016 |  | autre
157 | H3 | 58 | Pompe à chaleur hybride : partie pompe à chaleur (SUPPRIME) | 1 | 1 | 1 |  |  |  | 3.6 | 69 | 143 | PAC géothermique installée entre 2015 et 2016 | 11¦12¦13¦14¦15¦16¦17¦18 | Planchers / Plafonds
158 | H1 | 58 | Pompe à chaleur hybride : partie pompe à chaleur (SUPPRIME) | 0 | 0 | 0 |  |  |  | 3 | 58 | 143 | PAC géothermique installée après 2017 |  | autre
159 | H1 | 58 | Pompe à chaleur hybride : partie pompe à chaleur (SUPPRIME) | 1 | 1 | 1 |  |  |  | 3.3 | 62 | 143 | PAC géothermique installée après 2017 | 11¦12¦13¦14¦15¦16¦17¦18 | Planchers / Plafonds
160 | H3 | 58 | Pompe à chaleur hybride : partie pompe à chaleur (SUPPRIME) | 0 | 0 | 0 |  |  |  | 3.5 | 66 | 143 | PAC géothermique installée après 2017 |  | autre
161 | H3 | 58 | Pompe à chaleur hybride : partie pompe à chaleur (SUPPRIME) | 1 | 1 | 1 |  |  |  | 4 | 70 | 143 | PAC géothermique installée après 2017 | 11¦12¦13¦14¦15¦16¦17¦18 | Planchers / Plafonds
162 | H2 | 58 | Pompe à chaleur hybride : partie pompe à chaleur (SUPPRIME) | 0 | 0 | 0 |  |  |  | 2.7 | 25 | 143 | PAC eau/eau installée entre 2015 et 2016 |  | autre
163 | H2 | 58 | Pompe à chaleur hybride : partie pompe à chaleur (SUPPRIME) | 0 | 0 | 0 |  |  |  | 3 | 26 | 143 | PAC eau/eau installée après 2017 |  | autre
164 | H2 | 58 | Pompe à chaleur hybride : partie pompe à chaleur (SUPPRIME) | 1 | 1 | 1 |  |  |  | 3 | 29 | 143 | PAC eau/eau installée entre 2015 et 2016 | 11¦12¦13¦14¦15¦16¦17¦18 | Planchers / Plafonds
165 | H2 | 58 | Pompe à chaleur hybride : partie pompe à chaleur (SUPPRIME) | 1 | 1 | 1 |  |  |  | 3.3 | 30 | 143 | PAC eau/eau installée après 2017 | 11¦12¦13¦14¦15¦16¦17¦18 | Planchers / Plafonds
166 | H2 | 58 | Pompe à chaleur hybride : partie pompe à chaleur (SUPPRIME) | 0 | 0 | 0 |  |  |  | 2.4 | 40 | 143 | PAC eau glycolée/eau installée entre 2008 et 2014 |  | autre
167 | H2 | 58 | Pompe à chaleur hybride : partie pompe à chaleur (SUPPRIME) | 0 | 0 | 0 |  |  |  | 2.7 | 41 | 143 | PAC eau glycolée/eau installée entre 2015 et 2016 |  | autre
168 | H2 | 58 | Pompe à chaleur hybride : partie pompe à chaleur (SUPPRIME) | 0 | 0 | 0 |  |  |  | 3 | 42 | 143 | PAC eau glycolée/eau installée après 2017 |  | autre
169 | H2 | 58 | Pompe à chaleur hybride : partie pompe à chaleur (SUPPRIME) | 1 | 1 | 1 |  |  |  | 2.6 | 44 | 143 | PAC eau glycolée/eau installée entre 2008 et 2014 | 11¦12¦13¦14¦15¦16¦17¦18 | Planchers / Plafonds
170 | H2 | 58 | Pompe à chaleur hybride : partie pompe à chaleur (SUPPRIME) | 1 | 1 | 1 |  |  |  | 3 | 45 | 143 | PAC eau glycolée/eau installée entre 2015 et 2016 | 11¦12¦13¦14¦15¦16¦17¦18 | Planchers / Plafonds
171 | H2 | 58 | Pompe à chaleur hybride : partie pompe à chaleur (SUPPRIME) | 1 | 1 | 1 |  |  |  | 3.3 | 46 | 143 | PAC eau glycolée/eau installée après 2017 | 11¦12¦13¦14¦15¦16¦17¦18 | Planchers / Plafonds
172 | H2 | 58 | Pompe à chaleur hybride : partie pompe à chaleur (SUPPRIME) | 0 | 0 | 0 |  |  |  | 2.4 | 56 | 143 | PAC géothermique installée entre 2008 et 2014 |  | autre
173 | H2 | 58 | Pompe à chaleur hybride : partie pompe à chaleur (SUPPRIME) | 0 | 0 | 0 |  |  |  | 2.7 | 57 | 143 | PAC géothermique installée entre 2015 et 2016 |  | autre
174 | H2 | 58 | Pompe à chaleur hybride : partie pompe à chaleur (SUPPRIME) | 0 | 0 | 0 |  |  |  | 3 | 58 | 143 | PAC géothermique installée après 2017 |  | autre
175 | H2 | 58 | Pompe à chaleur hybride : partie pompe à chaleur (SUPPRIME) | 1 | 1 | 1 |  |  |  | 2.6 | 60 | 143 | PAC géothermique installée entre 2008 et 2014 | 11¦12¦13¦14¦15¦16¦17¦18 | Planchers / Plafonds
176 | H2 | 58 | Pompe à chaleur hybride : partie pompe à chaleur (SUPPRIME) | 1 | 1 | 1 |  |  |  | 3 | 61 | 143 | PAC géothermique installée entre 2015 et 2016 | 11¦12¦13¦14¦15¦16¦17¦18 | Planchers / Plafonds
177 | H2 | 58 | Pompe à chaleur hybride : partie pompe à chaleur (SUPPRIME) | 1 | 1 | 1 |  |  |  | 3.3 | 62 | 143 | PAC géothermique installée après 2017 | 11¦12¦13¦14¦15¦16¦17¦18 | Planchers / Plafonds
178 | H1 | 58 | Pompe à chaleur hybride : partie pompe à chaleur (SUPPRIME) | 0 | 0 | 0 |  |  | 2.2 |  | 7 | 143 | PAC air/eau installée avant 2008 |  | autre
179 | H1 | 58 | Pompe à chaleur hybride : partie pompe à chaleur (SUPPRIME) | 1 | 1 | 1 |  |  | 2.4 |  | 11 | 143 | PAC air/eau installée avant 2008 | 11¦12¦13¦14¦15¦16¦17¦18 | Planchers / Plafonds
180 | H3 | 58 | Pompe à chaleur hybride : partie pompe à chaleur (SUPPRIME) | 0 | 0 | 0 |  |  | 2.5 |  | 15 | 143 | PAC air/eau installée avant 2008 |  | autre
181 | H3 | 58 | Pompe à chaleur hybride : partie pompe à chaleur (SUPPRIME) | 1 | 1 | 1 |  |  | 2.9 |  | 19 | 143 | PAC air/eau installée avant 2008 | 11¦12¦13¦14¦15¦16¦17¦18 | Planchers / Plafonds
182 | H1 | 58 | Pompe à chaleur hybride : partie pompe à chaleur (SUPPRIME) | 0 | 0 | 0 |  |  | 2.2 |  | 23 | 143 | PAC eau/eau installée avant 2008 |  | autre
183 | H1 | 58 | Pompe à chaleur hybride : partie pompe à chaleur (SUPPRIME) | 1 | 1 | 1 |  |  | 2.4 |  | 27 | 143 | PAC eau/eau installée avant 2008 | 11¦12¦13¦14¦15¦16¦17¦18 | Planchers / Plafonds
184 | H3 | 58 | Pompe à chaleur hybride : partie pompe à chaleur (SUPPRIME) | 0 | 0 | 0 |  |  | 2.5 |  | 31 | 143 | PAC eau/eau installée avant 2008 |  | autre
185 | H3 | 58 | Pompe à chaleur hybride : partie pompe à chaleur (SUPPRIME) | 1 | 1 | 1 |  |  | 2.9 |  | 35 | 143 | PAC eau/eau installée avant 2008 | 11¦12¦13¦14¦15¦16¦17¦18 | Planchers / Plafonds
186 | H2 | 58 | Pompe à chaleur hybride : partie pompe à chaleur (SUPPRIME) | 0 | 0 | 0 |  |  | 2.2 |  | 7 | 143 | PAC air/eau installée avant 2008 |  | autre
187 | H2 | 58 | Pompe à chaleur hybride : partie pompe à chaleur (SUPPRIME) | 1 | 1 | 1 |  |  | 2.4 |  | 11 | 143 | PAC air/eau installée avant 2008 | 11¦12¦13¦14¦15¦16¦17¦18 | Planchers / Plafonds
188 | H2 | 58 | Pompe à chaleur hybride : partie pompe à chaleur (SUPPRIME) | 0 | 0 | 0 |  |  | 2.2 |  | 23 | 143 | PAC eau/eau installée avant 2008 |  | autre
189 | H2 | 58 | Pompe à chaleur hybride : partie pompe à chaleur (SUPPRIME) | 1 | 1 | 1 |  |  | 2.4 |  | 27 | 143 | PAC eau/eau installée avant 2008 | 11¦12¦13¦14¦15¦16¦17¦18 | Planchers / Plafonds
190 | H1 | 58 | Pompe à chaleur hybride : partie pompe à chaleur (SUPPRIME) | 0 | 0 | 0 |  |  | 2.2 |  | 39 | 143 | PAC eau glycolée/eau installée avant 2008 |  | autre
191 | H1 | 58 | Pompe à chaleur hybride : partie pompe à chaleur (SUPPRIME) | 1 | 1 | 1 |  |  | 2.4 |  | 43 | 143 | PAC eau glycolée/eau installée avant 2008 | 11¦12¦13¦14¦15¦16¦17¦18 | Planchers / Plafonds
192 | H3 | 58 | Pompe à chaleur hybride : partie pompe à chaleur (SUPPRIME) | 0 | 0 | 0 |  |  | 2.5 |  | 47 | 143 | PAC eau glycolée/eau installée avant 2008 |  | autre
193 | H3 | 58 | Pompe à chaleur hybride : partie pompe à chaleur (SUPPRIME) | 1 | 1 | 1 |  |  | 2.9 |  | 51 | 143 | PAC eau glycolée/eau installée avant 2008 | 11¦12¦13¦14¦15¦16¦17¦18 | Planchers / Plafonds
194 | H1 | 58 | Pompe à chaleur hybride : partie pompe à chaleur (SUPPRIME) | 0 | 0 | 0 |  |  | 2.2 |  | 55 | 143 | PAC géothermique installée avant 2008 |  | autre
195 | H1 | 58 | Pompe à chaleur hybride : partie pompe à chaleur (SUPPRIME) | 1 | 1 | 1 |  |  | 2.4 |  | 59 | 143 | PAC géothermique installée avant 2008 | 11¦12¦13¦14¦15¦16¦17¦18 | Planchers / Plafonds
196 | H3 | 58 | Pompe à chaleur hybride : partie pompe à chaleur (SUPPRIME) | 0 | 0 | 0 |  |  | 2.5 |  | 63 | 143 | PAC géothermique installée avant 2008 |  | autre
197 | H3 | 58 | Pompe à chaleur hybride : partie pompe à chaleur (SUPPRIME) | 1 | 1 | 1 |  |  | 2.9 |  | 67 | 143 | PAC géothermique installée avant 2008 | 11¦12¦13¦14¦15¦16¦17¦18 | Planchers / Plafonds
198 | H2 | 58 | Pompe à chaleur hybride : partie pompe à chaleur (SUPPRIME) | 0 | 0 | 0 |  |  | 2.2 |  | 39 | 143 | PAC eau glycolée/eau installée avant 2008 |  | autre
199 | H2 | 58 | Pompe à chaleur hybride : partie pompe à chaleur (SUPPRIME) | 1 | 1 | 1 |  |  | 2.4 |  | 43 | 143 | PAC eau glycolée/eau installée avant 2008 | 11¦12¦13¦14¦15¦16¦17¦18 | Planchers / Plafonds
200 | H2 | 58 | Pompe à chaleur hybride : partie pompe à chaleur (SUPPRIME) | 0 | 0 | 0 |  |  | 2.2 |  | 55 | 143 | PAC géothermique installée avant 2008 |  | autre
201 | H2 | 58 | Pompe à chaleur hybride : partie pompe à chaleur (SUPPRIME) | 1 | 1 | 1 |  |  | 2.4 |  | 59 | 143 | PAC géothermique installée avant 2008 | 11¦12¦13¦14¦15¦16¦17¦18 | Planchers / Plafonds
202 | H1 | 60 | Pompe à chaleur hybride : partie pompe à chaleur PAC air/eau | 0 | 0 | 0 | 2014 | 2008 |  | 2.4 | 8 | 145 | PAC air/eau installée entre 2008 et 2014 |  | autre
203 | H1 | 60 | Pompe à chaleur hybride : partie pompe à chaleur PAC air/eau | 1 | 1 | 1 | 2014 | 2008 |  | 2.6 | 12 | 145 | PAC air/eau installée entre 2008 et 2014 | 11¦12¦13¦14¦15¦16¦17¦18 | Planchers / Plafonds
204 | H3 | 60 | Pompe à chaleur hybride : partie pompe à chaleur PAC air/eau | 0 | 0 | 0 | 2014 | 2008 |  | 2.8 | 16 | 145 | PAC air/eau installée entre 2008 et 2014 |  | autre
205 | H3 | 60 | Pompe à chaleur hybride : partie pompe à chaleur PAC air/eau | 1 | 1 | 1 | 2014 | 2008 |  | 3.1 | 20 | 145 | PAC air/eau installée entre 2008 et 2014 | 11¦12¦13¦14¦15¦16¦17¦18 | Planchers / Plafonds
206 | H2 | 60 | Pompe à chaleur hybride : partie pompe à chaleur PAC air/eau | 0 | 0 | 0 | 2014 | 2008 |  | 2.4 | 8 | 145 | PAC air/eau installée entre 2008 et 2014 |  | autre
207 | H2 | 60 | Pompe à chaleur hybride : partie pompe à chaleur PAC air/eau | 1 | 1 | 1 | 2014 | 2008 |  | 2.6 | 12 | 145 | PAC air/eau installée entre 2008 et 2014 | 11¦12¦13¦14¦15¦16¦17¦18 | Planchers / Plafonds
208 | H1 | 60 | Pompe à chaleur hybride : partie pompe à chaleur PAC air/eau | 0 | 0 | 0 | 2016 | 2015 |  | 2.6 | 9 | 146 | PAC air/eau installée entre 2015 et 2016 |  | autre
209 | H1 | 60 | Pompe à chaleur hybride : partie pompe à chaleur PAC air/eau | 1 | 1 | 1 | 2016 | 2015 |  | 2.9 | 13 | 146 | PAC air/eau installée entre 2015 et 2016 | 11¦12¦13¦14¦15¦16¦17¦18 | Planchers / Plafonds
210 | H3 | 60 | Pompe à chaleur hybride : partie pompe à chaleur PAC air/eau | 0 | 0 | 0 | 2016 | 2015 |  | 3 | 17 | 146 | PAC air/eau installée entre 2015 et 2016 |  | autre
211 | H3 | 60 | Pompe à chaleur hybride : partie pompe à chaleur PAC air/eau | 1 | 1 | 1 | 2016 | 2015 |  | 3.5 | 21 | 146 | PAC air/eau installée entre 2015 et 2016 | 11¦12¦13¦14¦15¦16¦17¦18 | Planchers / Plafonds
212 | H2 | 60 | Pompe à chaleur hybride : partie pompe à chaleur PAC air/eau | 0 | 0 | 0 | 2016 | 2015 |  | 2.6 | 9 | 146 | PAC air/eau installée entre 2015 et 2016 |  | autre
213 | H2 | 60 | Pompe à chaleur hybride : partie pompe à chaleur PAC air/eau | 1 | 1 | 1 | 2016 | 2015 |  | 2.9 | 13 | 146 | PAC air/eau installée entre 2015 et 2016 | 11¦12¦13¦14¦15¦16¦17¦18 | Planchers / Plafonds
214 | H1 | 60 | Pompe à chaleur hybride : partie pompe à chaleur PAC air/eau | 0 | 0 | 0 |  | 2017 |  | 2.8 | 10 | 147 | PAC air/eau installée après 2017 |  | autre
215 | H1 | 60 | Pompe à chaleur hybride : partie pompe à chaleur PAC air/eau | 1 | 1 | 1 |  | 2017 |  | 3.2 | 14 | 147 | PAC air/eau installée après 2017 | 11¦12¦13¦14¦15¦16¦17¦18 | Planchers / Plafonds
216 | H3 | 60 | Pompe à chaleur hybride : partie pompe à chaleur PAC air/eau | 0 | 0 | 0 |  | 2017 |  | 3.2 | 18 | 147 | PAC air/eau installée après 2017 |  | autre
217 | H3 | 60 | Pompe à chaleur hybride : partie pompe à chaleur PAC air/eau | 1 | 1 | 1 |  | 2017 |  | 3.8 | 22 | 147 | PAC air/eau installée après 2017 | 11¦12¦13¦14¦15¦16¦17¦18 | Planchers / Plafonds
218 | H2 | 60 | Pompe à chaleur hybride : partie pompe à chaleur PAC air/eau | 0 | 0 | 0 |  | 2017 |  | 2.8 | 10 | 147 | PAC air/eau installée après 2017 |  | autre
219 | H2 | 60 | Pompe à chaleur hybride : partie pompe à chaleur PAC air/eau | 1 | 1 | 1 |  | 2017 |  | 3.2 | 14 | 147 | PAC air/eau installée après 2017 | 11¦12¦13¦14¦15¦16¦17¦18 | Planchers / Plafonds
220 | H1 | 67 | Pompe à chaleur hybride : partie pompe à chaleur PAC eau/eau | 0 | 0 | 0 | 2014 | 2008 |  | 2.4 | 24 | 162 | PAC eau/eau installée entre 2008 et 2014 |  | autre
221 | H1 | 67 | Pompe à chaleur hybride : partie pompe à chaleur PAC eau/eau | 1 | 1 | 1 | 2014 | 2008 |  | 2.6 | 28 | 162 | PAC eau/eau installée entre 2008 et 2014 | 11¦12¦13¦14¦15¦16¦17¦18 | Planchers / Plafonds
222 | H3 | 67 | Pompe à chaleur hybride : partie pompe à chaleur PAC eau/eau | 0 | 0 | 0 | 2014 | 2008 |  | 2.8 | 32 | 162 | PAC eau/eau installée entre 2008 et 2014 |  | autre
223 | H3 | 67 | Pompe à chaleur hybride : partie pompe à chaleur PAC eau/eau | 1 | 1 | 1 | 2014 | 2008 |  | 3.1 | 36 | 162 | PAC eau/eau installée entre 2008 et 2014 | 11¦12¦13¦14¦15¦16¦17¦18 | Planchers / Plafonds
224 | H2 | 67 | Pompe à chaleur hybride : partie pompe à chaleur PAC eau/eau | 0 | 0 | 0 | 2014 | 2008 |  | 2.4 | 24 | 162 | PAC eau/eau installée entre 2008 et 2014 |  | autre
225 | H2 | 67 | Pompe à chaleur hybride : partie pompe à chaleur PAC eau/eau | 1 | 1 | 1 | 2014 | 2008 |  | 2.6 | 28 | 162 | PAC eau/eau installée entre 2008 et 2014 | 11¦12¦13¦14¦15¦16¦17¦18 | Planchers / Plafonds
226 | H1 | 67 | Pompe à chaleur hybride : partie pompe à chaleur PAC eau/eau | 0 | 0 | 0 | 2016 | 2015 |  | 2.7 | 25 | 163 | PAC eau/eau installée entre 2015 et 2016 |  | autre
227 | H1 | 67 | Pompe à chaleur hybride : partie pompe à chaleur PAC eau/eau | 1 | 1 | 1 | 2016 | 2015 |  | 3 | 29 | 163 | PAC eau/eau installée entre 2015 et 2016 | 11¦12¦13¦14¦15¦16¦17¦18 | Planchers / Plafonds
228 | H3 | 67 | Pompe à chaleur hybride : partie pompe à chaleur PAC eau/eau | 0 | 0 | 0 | 2016 | 2015 |  | 3.1 | 33 | 163 | PAC eau/eau installée entre 2015 et 2016 |  | autre
229 | H3 | 67 | Pompe à chaleur hybride : partie pompe à chaleur PAC eau/eau | 1 | 1 | 1 | 2016 | 2015 |  | 3.6 | 37 | 163 | PAC eau/eau installée entre 2015 et 2016 | 11¦12¦13¦14¦15¦16¦17¦18 | Planchers / Plafonds
230 | H2 | 67 | Pompe à chaleur hybride : partie pompe à chaleur PAC eau/eau | 0 | 0 | 0 | 2016 | 2015 |  | 2.7 | 25 | 163 | PAC eau/eau installée entre 2015 et 2016 |  | autre
231 | H2 | 67 | Pompe à chaleur hybride : partie pompe à chaleur PAC eau/eau | 1 | 1 | 1 | 2016 | 2015 |  | 3 | 29 | 163 | PAC eau/eau installée entre 2015 et 2016 | 11¦12¦13¦14¦15¦16¦17¦18 | Planchers / Plafonds
232 | H1 | 67 | Pompe à chaleur hybride : partie pompe à chaleur PAC eau/eau | 0 | 0 | 0 |  | 2017 |  | 3 | 26 | 164 | PAC eau/eau installée après 2017 |  | autre
233 | H1 | 67 | Pompe à chaleur hybride : partie pompe à chaleur PAC eau/eau | 1 | 1 | 1 |  | 2017 |  | 3.3 | 30 | 164 | PAC eau/eau installée après 2017 | 11¦12¦13¦14¦15¦16¦17¦18 | Planchers / Plafonds
234 | H3 | 67 | Pompe à chaleur hybride : partie pompe à chaleur PAC eau/eau | 0 | 0 | 0 |  | 2017 |  | 3.5 | 34 | 164 | PAC eau/eau installée après 2017 |  | autre
235 | H3 | 67 | Pompe à chaleur hybride : partie pompe à chaleur PAC eau/eau | 1 | 1 | 1 |  | 2017 |  | 4 | 38 | 164 | PAC eau/eau installée après 2017 | 11¦12¦13¦14¦15¦16¦17¦18 | Planchers / Plafonds
236 | H2 | 67 | Pompe à chaleur hybride : partie pompe à chaleur PAC eau/eau | 0 | 0 | 0 |  | 2017 |  | 3 | 26 | 164 | PAC eau/eau installée après 2017 |  | autre
237 | H2 | 67 | Pompe à chaleur hybride : partie pompe à chaleur PAC eau/eau | 1 | 1 | 1 |  | 2017 |  | 3.3 | 30 | 164 | PAC eau/eau installée après 2017 | 11¦12¦13¦14¦15¦16¦17¦18 | Planchers / Plafonds
238 | H1 | 68 | Pompe à chaleur hybride : partie pompe à chaleur PAC eau glycolée/eau | 0 | 0 | 0 | 2014 | 2008 |  | 2.4 | 40 | 165 | PAC eau glycolée/eau installée entre 2008 et 2014 |  | autre
239 | H1 | 68 | Pompe à chaleur hybride : partie pompe à chaleur PAC eau glycolée/eau | 1 | 1 | 1 | 2014 | 2008 |  | 2.6 | 44 | 165 | PAC eau glycolée/eau installée entre 2008 et 2014 | 11¦12¦13¦14¦15¦16¦17¦18 | Planchers / Plafonds
240 | H3 | 68 | Pompe à chaleur hybride : partie pompe à chaleur PAC eau glycolée/eau | 0 | 0 | 0 | 2014 | 2008 |  | 2.8 | 48 | 165 | PAC eau glycolée/eau installée entre 2008 et 2014 |  | autre
241 | H3 | 68 | Pompe à chaleur hybride : partie pompe à chaleur PAC eau glycolée/eau | 1 | 1 | 1 | 2014 | 2008 |  | 3.1 | 52 | 165 | PAC eau glycolée/eau installée entre 2008 et 2014 | 11¦12¦13¦14¦15¦16¦17¦18 | Planchers / Plafonds
242 | H2 | 68 | Pompe à chaleur hybride : partie pompe à chaleur PAC eau glycolée/eau | 0 | 0 | 0 | 2014 | 2008 |  | 2.4 | 40 | 165 | PAC eau glycolée/eau installée entre 2008 et 2014 |  | autre
243 | H2 | 68 | Pompe à chaleur hybride : partie pompe à chaleur PAC eau glycolée/eau | 1 | 1 | 1 | 2014 | 2008 |  | 2.6 | 44 | 165 | PAC eau glycolée/eau installée entre 2008 et 2014 | 11¦12¦13¦14¦15¦16¦17¦18 | Planchers / Plafonds
244 | H1 | 68 | Pompe à chaleur hybride : partie pompe à chaleur PAC eau glycolée/eau | 0 | 0 | 0 | 2016 | 2015 |  | 2.7 | 41 | 166 | PAC eau glycolée/eau installée entre 2015 et 2016 |  | autre
245 | H1 | 68 | Pompe à chaleur hybride : partie pompe à chaleur PAC eau glycolée/eau | 1 | 1 | 1 | 2016 | 2015 |  | 3 | 45 | 166 | PAC eau glycolée/eau installée entre 2015 et 2016 | 11¦12¦13¦14¦15¦16¦17¦18 | Planchers / Plafonds
246 | H3 | 68 | Pompe à chaleur hybride : partie pompe à chaleur PAC eau glycolée/eau | 0 | 0 | 0 | 2016 | 2015 |  | 3.1 | 49 | 166 | PAC eau glycolée/eau installée entre 2015 et 2016 |  | autre
247 | H3 | 68 | Pompe à chaleur hybride : partie pompe à chaleur PAC eau glycolée/eau | 1 | 1 | 1 | 2016 | 2015 |  | 3.6 | 53 | 166 | PAC eau glycolée/eau installée entre 2015 et 2016 | 11¦12¦13¦14¦15¦16¦17¦18 | Planchers / Plafonds
248 | H2 | 68 | Pompe à chaleur hybride : partie pompe à chaleur PAC eau glycolée/eau | 0 | 0 | 0 | 2016 | 2015 |  | 2.7 | 41 | 166 | PAC eau glycolée/eau installée entre 2015 et 2016 |  | autre
249 | H2 | 68 | Pompe à chaleur hybride : partie pompe à chaleur PAC eau glycolée/eau | 1 | 1 | 1 | 2016 | 2015 |  | 3 | 45 | 166 | PAC eau glycolée/eau installée entre 2015 et 2016 | 11¦12¦13¦14¦15¦16¦17¦18 | Planchers / Plafonds
250 | H1 | 68 | Pompe à chaleur hybride : partie pompe à chaleur PAC eau glycolée/eau | 0 | 0 | 0 |  | 2017 |  | 3 | 42 | 167 | PAC eau glycolée/eau installée après 2017 |  | autre
251 | H1 | 68 | Pompe à chaleur hybride : partie pompe à chaleur PAC eau glycolée/eau | 1 | 1 | 1 |  | 2017 |  | 3.3 | 46 | 167 | PAC eau glycolée/eau installée après 2017 | 11¦12¦13¦14¦15¦16¦17¦18 | Planchers / Plafonds
252 | H3 | 68 | Pompe à chaleur hybride : partie pompe à chaleur PAC eau glycolée/eau | 0 | 0 | 0 |  | 2017 |  | 3.5 | 50 | 167 | PAC eau glycolée/eau installée après 2017 |  | autre
253 | H3 | 68 | Pompe à chaleur hybride : partie pompe à chaleur PAC eau glycolée/eau | 1 | 1 | 1 |  | 2017 |  | 4 | 54 | 167 | PAC eau glycolée/eau installée après 2017 | 11¦12¦13¦14¦15¦16¦17¦18 | Planchers / Plafonds
254 | H2 | 68 | Pompe à chaleur hybride : partie pompe à chaleur PAC eau glycolée/eau | 0 | 0 | 0 |  | 2017 |  | 3 | 42 | 167 | PAC eau glycolée/eau installée après 2017 |  | autre
255 | H2 | 68 | Pompe à chaleur hybride : partie pompe à chaleur PAC eau glycolée/eau | 1 | 1 | 1 |  | 2017 |  | 3.3 | 46 | 167 | PAC eau glycolée/eau installée après 2017 | 11¦12¦13¦14¦15¦16¦17¦18 | Planchers / Plafonds
256 | H1 | 69 | Pompe à chaleur hybride : partie pompe à chaleur PAC géothermique | 0 | 0 | 0 | 2014 | 2008 |  | 2.4 | 56 | 168 | PAC géothermique installée entre 2008 et 2014 |  | autre
257 | H1 | 69 | Pompe à chaleur hybride : partie pompe à chaleur PAC géothermique | 1 | 1 | 1 | 2014 | 2008 |  | 2.6 | 60 | 168 | PAC géothermique installée entre 2008 et 2014 | 11¦12¦13¦14¦15¦16¦17¦18 | Planchers / Plafonds
258 | H3 | 69 | Pompe à chaleur hybride : partie pompe à chaleur PAC géothermique | 0 | 0 | 0 | 2014 | 2008 |  | 2.8 | 64 | 168 | PAC géothermique installée entre 2008 et 2014 |  | autre
259 | H3 | 69 | Pompe à chaleur hybride : partie pompe à chaleur PAC géothermique | 1 | 1 | 1 | 2014 | 2008 |  | 3.1 | 68 | 168 | PAC géothermique installée entre 2008 et 2014 | 11¦12¦13¦14¦15¦16¦17¦18 | Planchers / Plafonds
260 | H2 | 69 | Pompe à chaleur hybride : partie pompe à chaleur PAC géothermique | 0 | 0 | 0 | 2014 | 2008 |  | 2.4 | 56 | 168 | PAC géothermique installée entre 2008 et 2014 |  | autre
261 | H2 | 69 | Pompe à chaleur hybride : partie pompe à chaleur PAC géothermique | 1 | 1 | 1 | 2014 | 2008 |  | 2.6 | 60 | 168 | PAC géothermique installée entre 2008 et 2014 | 11¦12¦13¦14¦15¦16¦17¦18 | Planchers / Plafonds
262 | H1 | 69 | Pompe à chaleur hybride : partie pompe à chaleur PAC géothermique | 0 | 0 | 0 | 2016 | 2015 |  | 2.7 | 57 | 169 | PAC géothermique installée entre 2015 et 2016 |  | autre
263 | H1 | 69 | Pompe à chaleur hybride : partie pompe à chaleur PAC géothermique | 1 | 1 | 1 | 2016 | 2015 |  | 3 | 61 | 169 | PAC géothermique installée entre 2015 et 2016 | 11¦12¦13¦14¦15¦16¦17¦18 | Planchers / Plafonds
264 | H3 | 69 | Pompe à chaleur hybride : partie pompe à chaleur PAC géothermique | 0 | 0 | 0 | 2016 | 2015 |  | 3.1 | 65 | 169 | PAC géothermique installée entre 2015 et 2016 |  | autre
265 | H3 | 69 | Pompe à chaleur hybride : partie pompe à chaleur PAC géothermique | 1 | 1 | 1 | 2016 | 2015 |  | 3.6 | 69 | 169 | PAC géothermique installée entre 2015 et 2016 | 11¦12¦13¦14¦15¦16¦17¦18 | Planchers / Plafonds
266 | H2 | 69 | Pompe à chaleur hybride : partie pompe à chaleur PAC géothermique | 0 | 0 | 0 | 2016 | 2015 |  | 2.7 | 57 | 169 | PAC géothermique installée entre 2015 et 2016 |  | autre
267 | H2 | 69 | Pompe à chaleur hybride : partie pompe à chaleur PAC géothermique | 1 | 1 | 1 | 2016 | 2015 |  | 3 | 61 | 169 | PAC géothermique installée entre 2015 et 2016 | 11¦12¦13¦14¦15¦16¦17¦18 | Planchers / Plafonds
268 | H1 | 69 | Pompe à chaleur hybride : partie pompe à chaleur PAC géothermique | 0 | 0 | 0 |  | 2017 |  | 3 | 58 | 170 | PAC géothermique installée après 2017 |  | autre
269 | H1 | 69 | Pompe à chaleur hybride : partie pompe à chaleur PAC géothermique | 1 | 1 | 1 |  | 2017 |  | 3.3 | 62 | 170 | PAC géothermique installée après 2017 | 11¦12¦13¦14¦15¦16¦17¦18 | Planchers / Plafonds
270 | H3 | 69 | Pompe à chaleur hybride : partie pompe à chaleur PAC géothermique | 0 | 0 | 0 |  | 2017 |  | 3.5 | 66 | 170 | PAC géothermique installée après 2017 |  | autre
271 | H3 | 69 | Pompe à chaleur hybride : partie pompe à chaleur PAC géothermique | 1 | 1 | 1 |  | 2017 |  | 4 | 70 | 170 | PAC géothermique installée après 2017 | 11¦12¦13¦14¦15¦16¦17¦18 | Planchers / Plafonds
272 | H2 | 69 | Pompe à chaleur hybride : partie pompe à chaleur PAC géothermique | 0 | 0 | 0 |  | 2017 |  | 3 | 58 | 170 | PAC géothermique installée après 2017 |  | autre
273 | H2 | 69 | Pompe à chaleur hybride : partie pompe à chaleur PAC géothermique | 1 | 1 | 1 |  | 2017 |  | 3.3 | 62 | 170 | PAC géothermique installée après 2017 | 11¦12¦13¦14¦15¦16¦17¦18 | Planchers / Plafonds

## tfonc30
id | type_generateur_id | type_generateur | temperature_distribution_id | temperature_distribution | annee_installation_emetteur[gte] | annee_installation_emetteur[lte] | tfonc30 | tv_temp_fonc_30_id | enum_type_generateur_ch_id | type_chaudiere
1 | 24 | Chaudière fioul à condensation | 2 | Basse |  | 1980 | 32 | 1 | 83 | chaudière à condensation
2 | 24 | Chaudière fioul à condensation | 2 | Basse |  | 1980 | 32 | 1 | 84 | chaudière à condensation
3 | 28 | Chaudière gaz à condensation | 2 | Basse |  | 1980 | 32 | 1 | 94 | chaudière à condensation
4 | 28 | Chaudière gaz à condensation | 2 | Basse |  | 1980 | 32 | 1 | 95 | chaudière à condensation
5 | 28 | Chaudière gaz à condensation | 2 | Basse |  | 1980 | 32 | 1 | 96 | chaudière à condensation
6 | 28 | Chaudière gaz à condensation | 2 | Basse |  | 1980 | 32 | 1 | 97 | chaudière à condensation
7 | 55 | Chaudière gpl/propane/butane à condensation | 2 | Basse |  | 1980 | 32 | 1 | 136 | chaudière à condensation
8 | 55 | Chaudière gpl/propane/butane à condensation | 2 | Basse |  | 1980 | 32 | 1 | 137 | chaudière à condensation
9 | 55 | Chaudière gpl/propane/butane à condensation | 2 | Basse |  | 1980 | 32 | 1 | 138 | chaudière à condensation
10 | 55 | Chaudière gpl/propane/butane à condensation | 2 | Basse |  | 1980 | 32 | 1 | 139 | chaudière à condensation
11 | 61 | Pompe à chaleur hybride : partie chaudière Chaudière gaz à condensation | 2 | Basse |  | 1980 | 32 | 1 | 148 | chaudière à condensation
12 | 61 | Pompe à chaleur hybride : partie chaudière Chaudière gaz à condensation | 2 | Basse |  | 1980 | 32 | 1 | 149 | chaudière à condensation
13 | 62 | Pompe à chaleur hybride : partie chaudière Chaudière fioul à condensation | 2 | Basse |  | 1980 | 32 | 1 | 150 | chaudière à condensation
14 | 62 | Pompe à chaleur hybride : partie chaudière Chaudière fioul à condensation | 2 | Basse |  | 1980 | 32 | 1 | 151 | chaudière à condensation
15 | 66 | Pompe à chaleur hybride : partie chaudière Chaudière gpl/propane/butane à condensation | 2 | Basse |  | 1980 | 32 | 1 | 160 | chaudière à condensation
16 | 66 | Pompe à chaleur hybride : partie chaudière Chaudière gpl/propane/butane à condensation | 2 | Basse |  | 1980 | 32 | 1 | 161 | chaudière à condensation
17 | 24 | Chaudière fioul à condensation | 3 | Moyenne |  | 1980 | 38 | 2 | 83 | chaudière à condensation
18 | 24 | Chaudière fioul à condensation | 3 | Moyenne |  | 1980 | 38 | 2 | 84 | chaudière à condensation
19 | 28 | Chaudière gaz à condensation | 3 | Moyenne |  | 1980 | 38 | 2 | 94 | chaudière à condensation
20 | 28 | Chaudière gaz à condensation | 3 | Moyenne |  | 1980 | 38 | 2 | 95 | chaudière à condensation
21 | 28 | Chaudière gaz à condensation | 3 | Moyenne |  | 1980 | 38 | 2 | 96 | chaudière à condensation
22 | 28 | Chaudière gaz à condensation | 3 | Moyenne |  | 1980 | 38 | 2 | 97 | chaudière à condensation
23 | 55 | Chaudière gpl/propane/butane à condensation | 3 | Moyenne |  | 1980 | 38 | 2 | 136 | chaudière à condensation
24 | 55 | Chaudière gpl/propane/butane à condensation | 3 | Moyenne |  | 1980 | 38 | 2 | 137 | chaudière à condensation
25 | 55 | Chaudière gpl/propane/butane à condensation | 3 | Moyenne |  | 1980 | 38 | 2 | 138 | chaudière à condensation
26 | 55 | Chaudière gpl/propane/butane à condensation | 3 | Moyenne |  | 1980 | 38 | 2 | 139 | chaudière à condensation
27 | 61 | Pompe à chaleur hybride : partie chaudière Chaudière gaz à condensation | 3 | Moyenne |  | 1980 | 38 | 2 | 148 | chaudière à condensation
28 | 61 | Pompe à chaleur hybride : partie chaudière Chaudière gaz à condensation | 3 | Moyenne |  | 1980 | 38 | 2 | 149 | chaudière à condensation
29 | 62 | Pompe à chaleur hybride : partie chaudière Chaudière fioul à condensation | 3 | Moyenne |  | 1980 | 38 | 2 | 150 | chaudière à condensation
30 | 62 | Pompe à chaleur hybride : partie chaudière Chaudière fioul à condensation | 3 | Moyenne |  | 1980 | 38 | 2 | 151 | chaudière à condensation
31 | 66 | Pompe à chaleur hybride : partie chaudière Chaudière gpl/propane/butane à condensation | 3 | Moyenne |  | 1980 | 38 | 2 | 160 | chaudière à condensation
32 | 66 | Pompe à chaleur hybride : partie chaudière Chaudière gpl/propane/butane à condensation | 3 | Moyenne |  | 1980 | 38 | 2 | 161 | chaudière à condensation
33 | 24 | Chaudière fioul à condensation | 4 | Haute |  | 1980 | 38 | 3 | 83 | chaudière à condensation
34 | 24 | Chaudière fioul à condensation | 4 | Haute |  | 1980 | 38 | 3 | 84 | chaudière à condensation
35 | 28 | Chaudière gaz à condensation | 4 | Haute |  | 1980 | 38 | 3 | 94 | chaudière à condensation
36 | 28 | Chaudière gaz à condensation | 4 | Haute |  | 1980 | 38 | 3 | 95 | chaudière à condensation
37 | 28 | Chaudière gaz à condensation | 4 | Haute |  | 1980 | 38 | 3 | 96 | chaudière à condensation
38 | 28 | Chaudière gaz à condensation | 4 | Haute |  | 1980 | 38 | 3 | 97 | chaudière à condensation
39 | 55 | Chaudière gpl/propane/butane à condensation | 4 | Haute |  | 1980 | 38 | 3 | 136 | chaudière à condensation
40 | 55 | Chaudière gpl/propane/butane à condensation | 4 | Haute |  | 1980 | 38 | 3 | 137 | chaudière à condensation
41 | 55 | Chaudière gpl/propane/butane à condensation | 4 | Haute |  | 1980 | 38 | 3 | 138 | chaudière à condensation
42 | 55 | Chaudière gpl/propane/butane à condensation | 4 | Haute |  | 1980 | 38 | 3 | 139 | chaudière à condensation
43 | 61 | Pompe à chaleur hybride : partie chaudière Chaudière gaz à condensation | 4 | Haute |  | 1980 | 38 | 3 | 148 | chaudière à condensation
44 | 61 | Pompe à chaleur hybride : partie chaudière Chaudière gaz à condensation | 4 | Haute |  | 1980 | 38 | 3 | 149 | chaudière à condensation
45 | 62 | Pompe à chaleur hybride : partie chaudière Chaudière fioul à condensation | 4 | Haute |  | 1980 | 38 | 3 | 150 | chaudière à condensation
46 | 62 | Pompe à chaleur hybride : partie chaudière Chaudière fioul à condensation | 4 | Haute |  | 1980 | 38 | 3 | 151 | chaudière à condensation
47 | 66 | Pompe à chaleur hybride : partie chaudière Chaudière gpl/propane/butane à condensation | 4 | Haute |  | 1980 | 38 | 3 | 160 | chaudière à condensation
48 | 66 | Pompe à chaleur hybride : partie chaudière Chaudière gpl/propane/butane à condensation | 4 | Haute |  | 1980 | 38 | 3 | 161 | chaudière à condensation
49 | 24 | Chaudière fioul à condensation | 2 | Basse | 1981 | 2000 | 24.5 | 4 | 83 | chaudière à condensation
50 | 24 | Chaudière fioul à condensation | 2 | Basse | 1981 | 2000 | 24.5 | 4 | 84 | chaudière à condensation
51 | 28 | Chaudière gaz à condensation | 2 | Basse | 1981 | 2000 | 24.5 | 4 | 94 | chaudière à condensation
52 | 28 | Chaudière gaz à condensation | 2 | Basse | 1981 | 2000 | 24.5 | 4 | 95 | chaudière à condensation
53 | 28 | Chaudière gaz à condensation | 2 | Basse | 1981 | 2000 | 24.5 | 4 | 96 | chaudière à condensation
54 | 28 | Chaudière gaz à condensation | 2 | Basse | 1981 | 2000 | 24.5 | 4 | 97 | chaudière à condensation
55 | 55 | Chaudière gpl/propane/butane à condensation | 2 | Basse | 1981 | 2000 | 24.5 | 4 | 136 | chaudière à condensation
56 | 55 | Chaudière gpl/propane/butane à condensation | 2 | Basse | 1981 | 2000 | 24.5 | 4 | 137 | chaudière à condensation
57 | 55 | Chaudière gpl/propane/butane à condensation | 2 | Basse | 1981 | 2000 | 24.5 | 4 | 138 | chaudière à condensation
58 | 55 | Chaudière gpl/propane/butane à condensation | 2 | Basse | 1981 | 2000 | 24.5 | 4 | 139 | chaudière à condensation
59 | 61 | Pompe à chaleur hybride : partie chaudière Chaudière gaz à condensation | 2 | Basse | 1981 | 2000 | 24.5 | 4 | 148 | chaudière à condensation
60 | 61 | Pompe à chaleur hybride : partie chaudière Chaudière gaz à condensation | 2 | Basse | 1981 | 2000 | 24.5 | 4 | 149 | chaudière à condensation
61 | 62 | Pompe à chaleur hybride : partie chaudière Chaudière fioul à condensation | 2 | Basse | 1981 | 2000 | 24.5 | 4 | 150 | chaudière à condensation
62 | 62 | Pompe à chaleur hybride : partie chaudière Chaudière fioul à condensation | 2 | Basse | 1981 | 2000 | 24.5 | 4 | 151 | chaudière à condensation
63 | 66 | Pompe à chaleur hybride : partie chaudière Chaudière gpl/propane/butane à condensation | 2 | Basse | 1981 | 2000 | 24.5 | 4 | 160 | chaudière à condensation
64 | 66 | Pompe à chaleur hybride : partie chaudière Chaudière gpl/propane/butane à condensation | 2 | Basse | 1981 | 2000 | 24.5 | 4 | 161 | chaudière à condensation
65 | 24 | Chaudière fioul à condensation | 3 | Moyenne | 1981 | 2000 | 35 | 5 | 83 | chaudière à condensation
66 | 24 | Chaudière fioul à condensation | 3 | Moyenne | 1981 | 2000 | 35 | 5 | 84 | chaudière à condensation
67 | 28 | Chaudière gaz à condensation | 3 | Moyenne | 1981 | 2000 | 35 | 5 | 94 | chaudière à condensation
68 | 28 | Chaudière gaz à condensation | 3 | Moyenne | 1981 | 2000 | 35 | 5 | 95 | chaudière à condensation
69 | 28 | Chaudière gaz à condensation | 3 | Moyenne | 1981 | 2000 | 35 | 5 | 96 | chaudière à condensation
70 | 28 | Chaudière gaz à condensation | 3 | Moyenne | 1981 | 2000 | 35 | 5 | 97 | chaudière à condensation
71 | 55 | Chaudière gpl/propane/butane à condensation | 3 | Moyenne | 1981 | 2000 | 35 | 5 | 136 | chaudière à condensation
72 | 55 | Chaudière gpl/propane/butane à condensation | 3 | Moyenne | 1981 | 2000 | 35 | 5 | 137 | chaudière à condensation
73 | 55 | Chaudière gpl/propane/butane à condensation | 3 | Moyenne | 1981 | 2000 | 35 | 5 | 138 | chaudière à condensation
74 | 55 | Chaudière gpl/propane/butane à condensation | 3 | Moyenne | 1981 | 2000 | 35 | 5 | 139 | chaudière à condensation
75 | 61 | Pompe à chaleur hybride : partie chaudière Chaudière gaz à condensation | 3 | Moyenne | 1981 | 2000 | 35 | 5 | 148 | chaudière à condensation
76 | 61 | Pompe à chaleur hybride : partie chaudière Chaudière gaz à condensation | 3 | Moyenne | 1981 | 2000 | 35 | 5 | 149 | chaudière à condensation
77 | 62 | Pompe à chaleur hybride : partie chaudière Chaudière fioul à condensation | 3 | Moyenne | 1981 | 2000 | 35 | 5 | 150 | chaudière à condensation
78 | 62 | Pompe à chaleur hybride : partie chaudière Chaudière fioul à condensation | 3 | Moyenne | 1981 | 2000 | 35 | 5 | 151 | chaudière à condensation
79 | 66 | Pompe à chaleur hybride : partie chaudière Chaudière gpl/propane/butane à condensation | 3 | Moyenne | 1981 | 2000 | 35 | 5 | 160 | chaudière à condensation
80 | 66 | Pompe à chaleur hybride : partie chaudière Chaudière gpl/propane/butane à condensation | 3 | Moyenne | 1981 | 2000 | 35 | 5 | 161 | chaudière à condensation
81 | 24 | Chaudière fioul à condensation | 4 | Haute | 1981 | 2000 | 35 | 6 | 83 | chaudière à condensation
82 | 24 | Chaudière fioul à condensation | 4 | Haute | 1981 | 2000 | 35 | 6 | 84 | chaudière à condensation
83 | 28 | Chaudière gaz à condensation | 4 | Haute | 1981 | 2000 | 35 | 6 | 94 | chaudière à condensation
84 | 28 | Chaudière gaz à condensation | 4 | Haute | 1981 | 2000 | 35 | 6 | 95 | chaudière à condensation
85 | 28 | Chaudière gaz à condensation | 4 | Haute | 1981 | 2000 | 35 | 6 | 96 | chaudière à condensation
86 | 28 | Chaudière gaz à condensation | 4 | Haute | 1981 | 2000 | 35 | 6 | 97 | chaudière à condensation
87 | 55 | Chaudière gpl/propane/butane à condensation | 4 | Haute | 1981 | 2000 | 35 | 6 | 136 | chaudière à condensation
88 | 55 | Chaudière gpl/propane/butane à condensation | 4 | Haute | 1981 | 2000 | 35 | 6 | 137 | chaudière à condensation
89 | 55 | Chaudière gpl/propane/butane à condensation | 4 | Haute | 1981 | 2000 | 35 | 6 | 138 | chaudière à condensation
90 | 55 | Chaudière gpl/propane/butane à condensation | 4 | Haute | 1981 | 2000 | 35 | 6 | 139 | chaudière à condensation
91 | 61 | Pompe à chaleur hybride : partie chaudière Chaudière gaz à condensation | 4 | Haute | 1981 | 2000 | 35 | 6 | 148 | chaudière à condensation
92 | 61 | Pompe à chaleur hybride : partie chaudière Chaudière gaz à condensation | 4 | Haute | 1981 | 2000 | 35 | 6 | 149 | chaudière à condensation
93 | 62 | Pompe à chaleur hybride : partie chaudière Chaudière fioul à condensation | 4 | Haute | 1981 | 2000 | 35 | 6 | 150 | chaudière à condensation
94 | 62 | Pompe à chaleur hybride : partie chaudière Chaudière fioul à condensation | 4 | Haute | 1981 | 2000 | 35 | 6 | 151 | chaudière à condensation
95 | 66 | Pompe à chaleur hybride : partie chaudière Chaudière gpl/propane/butane à condensation | 4 | Haute | 1981 | 2000 | 35 | 6 | 160 | chaudière à condensation
96 | 66 | Pompe à chaleur hybride : partie chaudière Chaudière gpl/propane/butane à condensation | 4 | Haute | 1981 | 2000 | 35 | 6 | 161 | chaudière à condensation
97 | 24 | Chaudière fioul à condensation | 2 | Basse | 2001 |  | 24.5 | 7 | 83 | chaudière à condensation
98 | 24 | Chaudière fioul à condensation | 2 | Basse | 2001 |  | 24.5 | 7 | 84 | chaudière à condensation
99 | 28 | Chaudière gaz à condensation | 2 | Basse | 2001 |  | 24.5 | 7 | 94 | chaudière à condensation
100 | 28 | Chaudière gaz à condensation | 2 | Basse | 2001 |  | 24.5 | 7 | 95 | chaudière à condensation
101 | 28 | Chaudière gaz à condensation | 2 | Basse | 2001 |  | 24.5 | 7 | 96 | chaudière à condensation
102 | 28 | Chaudière gaz à condensation | 2 | Basse | 2001 |  | 24.5 | 7 | 97 | chaudière à condensation
103 | 55 | Chaudière gpl/propane/butane à condensation | 2 | Basse | 2001 |  | 24.5 | 7 | 136 | chaudière à condensation
104 | 55 | Chaudière gpl/propane/butane à condensation | 2 | Basse | 2001 |  | 24.5 | 7 | 137 | chaudière à condensation
105 | 55 | Chaudière gpl/propane/butane à condensation | 2 | Basse | 2001 |  | 24.5 | 7 | 138 | chaudière à condensation
106 | 55 | Chaudière gpl/propane/butane à condensation | 2 | Basse | 2001 |  | 24.5 | 7 | 139 | chaudière à condensation
107 | 61 | Pompe à chaleur hybride : partie chaudière Chaudière gaz à condensation | 2 | Basse | 2001 |  | 24.5 | 7 | 148 | chaudière à condensation
108 | 61 | Pompe à chaleur hybride : partie chaudière Chaudière gaz à condensation | 2 | Basse | 2001 |  | 24.5 | 7 | 149 | chaudière à condensation
109 | 62 | Pompe à chaleur hybride : partie chaudière Chaudière fioul à condensation | 2 | Basse | 2001 |  | 24.5 | 7 | 150 | chaudière à condensation
110 | 62 | Pompe à chaleur hybride : partie chaudière Chaudière fioul à condensation | 2 | Basse | 2001 |  | 24.5 | 7 | 151 | chaudière à condensation
111 | 66 | Pompe à chaleur hybride : partie chaudière Chaudière gpl/propane/butane à condensation | 2 | Basse | 2001 |  | 24.5 | 7 | 160 | chaudière à condensation
112 | 66 | Pompe à chaleur hybride : partie chaudière Chaudière gpl/propane/butane à condensation | 2 | Basse | 2001 |  | 24.5 | 7 | 161 | chaudière à condensation
113 | 24 | Chaudière fioul à condensation | 3 | Moyenne | 2001 |  | 32 | 8 | 83 | chaudière à condensation
114 | 24 | Chaudière fioul à condensation | 3 | Moyenne | 2001 |  | 32 | 8 | 84 | chaudière à condensation
115 | 28 | Chaudière gaz à condensation | 3 | Moyenne | 2001 |  | 32 | 8 | 94 | chaudière à condensation
116 | 28 | Chaudière gaz à condensation | 3 | Moyenne | 2001 |  | 32 | 8 | 95 | chaudière à condensation
117 | 28 | Chaudière gaz à condensation | 3 | Moyenne | 2001 |  | 32 | 8 | 96 | chaudière à condensation
118 | 28 | Chaudière gaz à condensation | 3 | Moyenne | 2001 |  | 32 | 8 | 97 | chaudière à condensation
119 | 55 | Chaudière gpl/propane/butane à condensation | 3 | Moyenne | 2001 |  | 32 | 8 | 136 | chaudière à condensation
120 | 55 | Chaudière gpl/propane/butane à condensation | 3 | Moyenne | 2001 |  | 32 | 8 | 137 | chaudière à condensation
121 | 55 | Chaudière gpl/propane/butane à condensation | 3 | Moyenne | 2001 |  | 32 | 8 | 138 | chaudière à condensation
122 | 55 | Chaudière gpl/propane/butane à condensation | 3 | Moyenne | 2001 |  | 32 | 8 | 139 | chaudière à condensation
123 | 61 | Pompe à chaleur hybride : partie chaudière Chaudière gaz à condensation | 3 | Moyenne | 2001 |  | 32 | 8 | 148 | chaudière à condensation
124 | 61 | Pompe à chaleur hybride : partie chaudière Chaudière gaz à condensation | 3 | Moyenne | 2001 |  | 32 | 8 | 149 | chaudière à condensation
125 | 62 | Pompe à chaleur hybride : partie chaudière Chaudière fioul à condensation | 3 | Moyenne | 2001 |  | 32 | 8 | 150 | chaudière à condensation
126 | 62 | Pompe à chaleur hybride : partie chaudière Chaudière fioul à condensation | 3 | Moyenne | 2001 |  | 32 | 8 | 151 | chaudière à condensation
127 | 66 | Pompe à chaleur hybride : partie chaudière Chaudière gpl/propane/butane à condensation | 3 | Moyenne | 2001 |  | 32 | 8 | 160 | chaudière à condensation
128 | 66 | Pompe à chaleur hybride : partie chaudière Chaudière gpl/propane/butane à condensation | 3 | Moyenne | 2001 |  | 32 | 8 | 161 | chaudière à condensation
129 | 24 | Chaudière fioul à condensation | 4 | Haute | 2001 |  | 35 | 9 | 83 | chaudière à condensation
130 | 24 | Chaudière fioul à condensation | 4 | Haute | 2001 |  | 35 | 9 | 84 | chaudière à condensation
131 | 28 | Chaudière gaz à condensation | 4 | Haute | 2001 |  | 35 | 9 | 94 | chaudière à condensation
132 | 28 | Chaudière gaz à condensation | 4 | Haute | 2001 |  | 35 | 9 | 95 | chaudière à condensation
133 | 28 | Chaudière gaz à condensation | 4 | Haute | 2001 |  | 35 | 9 | 96 | chaudière à condensation
134 | 28 | Chaudière gaz à condensation | 4 | Haute | 2001 |  | 35 | 9 | 97 | chaudière à condensation
135 | 55 | Chaudière gpl/propane/butane à condensation | 4 | Haute | 2001 |  | 35 | 9 | 136 | chaudière à condensation
136 | 55 | Chaudière gpl/propane/butane à condensation | 4 | Haute | 2001 |  | 35 | 9 | 137 | chaudière à condensation
137 | 55 | Chaudière gpl/propane/butane à condensation | 4 | Haute | 2001 |  | 35 | 9 | 138 | chaudière à condensation
138 | 55 | Chaudière gpl/propane/butane à condensation | 4 | Haute | 2001 |  | 35 | 9 | 139 | chaudière à condensation
139 | 61 | Pompe à chaleur hybride : partie chaudière Chaudière gaz à condensation | 4 | Haute | 2001 |  | 35 | 9 | 148 | chaudière à condensation
140 | 61 | Pompe à chaleur hybride : partie chaudière Chaudière gaz à condensation | 4 | Haute | 2001 |  | 35 | 9 | 149 | chaudière à condensation
141 | 62 | Pompe à chaleur hybride : partie chaudière Chaudière fioul à condensation | 4 | Haute | 2001 |  | 35 | 9 | 150 | chaudière à condensation
142 | 62 | Pompe à chaleur hybride : partie chaudière Chaudière fioul à condensation | 4 | Haute | 2001 |  | 35 | 9 | 151 | chaudière à condensation
143 | 66 | Pompe à chaleur hybride : partie chaudière Chaudière gpl/propane/butane à condensation | 4 | Haute | 2001 |  | 35 | 9 | 160 | chaudière à condensation
144 | 66 | Pompe à chaleur hybride : partie chaudière Chaudière gpl/propane/butane à condensation | 4 | Haute | 2001 |  | 35 | 9 | 161 | chaudière à condensation
145 | 23 | Chaudière fioul basse température | 2 | Basse |  | 1980 | 42.5 | 10 | 81 | chaudière basse température
146 | 23 | Chaudière fioul basse température | 2 | Basse |  | 1980 | 42.5 | 10 | 82 | chaudière basse température
147 | 27 | Chaudière gaz basse température | 2 | Basse |  | 1980 | 42.5 | 10 | 91 | chaudière basse température
148 | 27 | Chaudière gaz basse température | 2 | Basse |  | 1980 | 42.5 | 10 | 92 | chaudière basse température
149 | 27 | Chaudière gaz basse température | 2 | Basse |  | 1980 | 42.5 | 10 | 93 | chaudière basse température
150 | 54 | Chaudière gpl/propane/butane basse température | 2 | Basse |  | 1980 | 42.5 | 10 | 133 | chaudière basse température
151 | 54 | Chaudière gpl/propane/butane basse température | 2 | Basse |  | 1980 | 42.5 | 10 | 134 | chaudière basse température
152 | 54 | Chaudière gpl/propane/butane basse température | 2 | Basse |  | 1980 | 42.5 | 10 | 135 | chaudière basse température
153 | 23 | Chaudière fioul basse température | 3 | Moyenne |  | 1980 | 48.5 | 11 | 81 | chaudière basse température
154 | 23 | Chaudière fioul basse température | 3 | Moyenne |  | 1980 | 48.5 | 11 | 82 | chaudière basse température
155 | 27 | Chaudière gaz basse température | 3 | Moyenne |  | 1980 | 48.5 | 11 | 91 | chaudière basse température
156 | 27 | Chaudière gaz basse température | 3 | Moyenne |  | 1980 | 48.5 | 11 | 92 | chaudière basse température
157 | 27 | Chaudière gaz basse température | 3 | Moyenne |  | 1980 | 48.5 | 11 | 93 | chaudière basse température
158 | 54 | Chaudière gpl/propane/butane basse température | 3 | Moyenne |  | 1980 | 48.5 | 11 | 133 | chaudière basse température
159 | 54 | Chaudière gpl/propane/butane basse température | 3 | Moyenne |  | 1980 | 48.5 | 11 | 134 | chaudière basse température
160 | 54 | Chaudière gpl/propane/butane basse température | 3 | Moyenne |  | 1980 | 48.5 | 11 | 135 | chaudière basse température
161 | 23 | Chaudière fioul basse température | 4 | Haute |  | 1980 | 48.5 | 12 | 81 | chaudière basse température
162 | 23 | Chaudière fioul basse température | 4 | Haute |  | 1980 | 48.5 | 12 | 82 | chaudière basse température
163 | 27 | Chaudière gaz basse température | 4 | Haute |  | 1980 | 48.5 | 12 | 91 | chaudière basse température
164 | 27 | Chaudière gaz basse température | 4 | Haute |  | 1980 | 48.5 | 12 | 92 | chaudière basse température
165 | 27 | Chaudière gaz basse température | 4 | Haute |  | 1980 | 48.5 | 12 | 93 | chaudière basse température
166 | 54 | Chaudière gpl/propane/butane basse température | 4 | Haute |  | 1980 | 48.5 | 12 | 133 | chaudière basse température
167 | 54 | Chaudière gpl/propane/butane basse température | 4 | Haute |  | 1980 | 48.5 | 12 | 134 | chaudière basse température
168 | 54 | Chaudière gpl/propane/butane basse température | 4 | Haute |  | 1980 | 48.5 | 12 | 135 | chaudière basse température
169 | 23 | Chaudière fioul basse température | 2 | Basse | 1981 | 2000 | 35 | 13 | 81 | chaudière basse température
170 | 23 | Chaudière fioul basse température | 2 | Basse | 1981 | 2000 | 35 | 13 | 82 | chaudière basse température
171 | 27 | Chaudière gaz basse température | 2 | Basse | 1981 | 2000 | 35 | 13 | 91 | chaudière basse température
172 | 27 | Chaudière gaz basse température | 2 | Basse | 1981 | 2000 | 35 | 13 | 92 | chaudière basse température
173 | 27 | Chaudière gaz basse température | 2 | Basse | 1981 | 2000 | 35 | 13 | 93 | chaudière basse température
174 | 54 | Chaudière gpl/propane/butane basse température | 2 | Basse | 1981 | 2000 | 35 | 13 | 133 | chaudière basse température
175 | 54 | Chaudière gpl/propane/butane basse température | 2 | Basse | 1981 | 2000 | 35 | 13 | 134 | chaudière basse température
176 | 54 | Chaudière gpl/propane/butane basse température | 2 | Basse | 1981 | 2000 | 35 | 13 | 135 | chaudière basse température
177 | 23 | Chaudière fioul basse température | 3 | Moyenne | 1981 | 2000 | 45.5 | 14 | 81 | chaudière basse température
178 | 23 | Chaudière fioul basse température | 3 | Moyenne | 1981 | 2000 | 45.5 | 14 | 82 | chaudière basse température
179 | 27 | Chaudière gaz basse température | 3 | Moyenne | 1981 | 2000 | 45.5 | 14 | 91 | chaudière basse température
180 | 27 | Chaudière gaz basse température | 3 | Moyenne | 1981 | 2000 | 45.5 | 14 | 92 | chaudière basse température
181 | 27 | Chaudière gaz basse température | 3 | Moyenne | 1981 | 2000 | 45.5 | 14 | 93 | chaudière basse température
182 | 54 | Chaudière gpl/propane/butane basse température | 3 | Moyenne | 1981 | 2000 | 45.5 | 14 | 133 | chaudière basse température
183 | 54 | Chaudière gpl/propane/butane basse température | 3 | Moyenne | 1981 | 2000 | 45.5 | 14 | 134 | chaudière basse température
184 | 54 | Chaudière gpl/propane/butane basse température | 3 | Moyenne | 1981 | 2000 | 45.5 | 14 | 135 | chaudière basse température
185 | 23 | Chaudière fioul basse température | 4 | Haute | 1981 | 2000 | 45.5 | 15 | 81 | chaudière basse température
186 | 23 | Chaudière fioul basse température | 4 | Haute | 1981 | 2000 | 45.5 | 15 | 82 | chaudière basse température
187 | 27 | Chaudière gaz basse température | 4 | Haute | 1981 | 2000 | 45.5 | 15 | 91 | chaudière basse température
188 | 27 | Chaudière gaz basse température | 4 | Haute | 1981 | 2000 | 45.5 | 15 | 92 | chaudière basse température
189 | 27 | Chaudière gaz basse température | 4 | Haute | 1981 | 2000 | 45.5 | 15 | 93 | chaudière basse température
190 | 54 | Chaudière gpl/propane/butane basse température | 4 | Haute | 1981 | 2000 | 45.5 | 15 | 133 | chaudière basse température
191 | 54 | Chaudière gpl/propane/butane basse température | 4 | Haute | 1981 | 2000 | 45.5 | 15 | 134 | chaudière basse température
192 | 54 | Chaudière gpl/propane/butane basse température | 4 | Haute | 1981 | 2000 | 45.5 | 15 | 135 | chaudière basse température
193 | 23 | Chaudière fioul basse température | 2 | Basse | 2001 |  | 35 | 16 | 81 | chaudière basse température
194 | 23 | Chaudière fioul basse température | 2 | Basse | 2001 |  | 35 | 16 | 82 | chaudière basse température
195 | 27 | Chaudière gaz basse température | 2 | Basse | 2001 |  | 35 | 16 | 91 | chaudière basse température
196 | 27 | Chaudière gaz basse température | 2 | Basse | 2001 |  | 35 | 16 | 92 | chaudière basse température
197 | 27 | Chaudière gaz basse température | 2 | Basse | 2001 |  | 35 | 16 | 93 | chaudière basse température
198 | 54 | Chaudière gpl/propane/butane basse température | 2 | Basse | 2001 |  | 35 | 16 | 133 | chaudière basse température
199 | 54 | Chaudière gpl/propane/butane basse température | 2 | Basse | 2001 |  | 35 | 16 | 134 | chaudière basse température
200 | 54 | Chaudière gpl/propane/butane basse température | 2 | Basse | 2001 |  | 35 | 16 | 135 | chaudière basse température
201 | 23 | Chaudière fioul basse température | 3 | Moyenne | 2001 |  | 42.5 | 17 | 81 | chaudière basse température
202 | 23 | Chaudière fioul basse température | 3 | Moyenne | 2001 |  | 42.5 | 17 | 82 | chaudière basse température
203 | 27 | Chaudière gaz basse température | 3 | Moyenne | 2001 |  | 42.5 | 17 | 91 | chaudière basse température
204 | 27 | Chaudière gaz basse température | 3 | Moyenne | 2001 |  | 42.5 | 17 | 92 | chaudière basse température
205 | 27 | Chaudière gaz basse température | 3 | Moyenne | 2001 |  | 42.5 | 17 | 93 | chaudière basse température
206 | 54 | Chaudière gpl/propane/butane basse température | 3 | Moyenne | 2001 |  | 42.5 | 17 | 133 | chaudière basse température
207 | 54 | Chaudière gpl/propane/butane basse température | 3 | Moyenne | 2001 |  | 42.5 | 17 | 134 | chaudière basse température
208 | 54 | Chaudière gpl/propane/butane basse température | 3 | Moyenne | 2001 |  | 42.5 | 17 | 135 | chaudière basse température
209 | 23 | Chaudière fioul basse température | 4 | Haute | 2001 |  | 45.5 | 18 | 81 | chaudière basse température
210 | 23 | Chaudière fioul basse température | 4 | Haute | 2001 |  | 45.5 | 18 | 82 | chaudière basse température
211 | 27 | Chaudière gaz basse température | 4 | Haute | 2001 |  | 45.5 | 18 | 91 | chaudière basse température
212 | 27 | Chaudière gaz basse température | 4 | Haute | 2001 |  | 45.5 | 18 | 92 | chaudière basse température
213 | 27 | Chaudière gaz basse température | 4 | Haute | 2001 |  | 45.5 | 18 | 93 | chaudière basse température
214 | 54 | Chaudière gpl/propane/butane basse température | 4 | Haute | 2001 |  | 45.5 | 18 | 133 | chaudière basse température
215 | 54 | Chaudière gpl/propane/butane basse température | 4 | Haute | 2001 |  | 45.5 | 18 | 134 | chaudière basse température
216 | 54 | Chaudière gpl/propane/butane basse température | 4 | Haute | 2001 |  | 45.5 | 18 | 135 | chaudière basse température
217 | 21 | Chaudière fioul classique | 2 | Basse |  | 1980 | 53 | 19 | 75 | chaudière classique avant 1990
218 | 21 | Chaudière fioul classique | 2 | Basse |  | 1980 | 53 | 19 | 76 | chaudière classique avant 1990
219 | 21 | Chaudière fioul classique | 2 | Basse |  | 1980 | 53 | 19 | 77 | chaudière classique avant 1990
220 | 21 | Chaudière fioul classique | 2 | Basse |  | 1980 | 53 | 19 | 78 | chaudière classique avant 1990
221 | 25 | Chaudière gaz classique | 2 | Basse |  | 1980 | 53 | 19 | 85 | chaudière classique avant 1990
222 | 25 | Chaudière gaz classique | 2 | Basse |  | 1980 | 53 | 19 | 86 | chaudière classique avant 1990
223 | 25 | Chaudière gaz classique | 2 | Basse |  | 1980 | 53 | 19 | 87 | chaudière classique avant 1990
224 | 52 | Chaudière gpl/propane/butane classique | 2 | Basse |  | 1980 | 53 | 19 | 127 | chaudière classique avant 1990
225 | 52 | Chaudière gpl/propane/butane classique | 2 | Basse |  | 1980 | 53 | 19 | 128 | chaudière classique avant 1990
226 | 52 | Chaudière gpl/propane/butane classique | 2 | Basse |  | 1980 | 53 | 19 | 129 | chaudière classique avant 1990
227 | 21 | Chaudière fioul classique | 3 | Moyenne |  | 1980 | 59 | 20 | 75 | chaudière classique avant 1990
228 | 21 | Chaudière fioul classique | 3 | Moyenne |  | 1980 | 59 | 20 | 76 | chaudière classique avant 1990
229 | 21 | Chaudière fioul classique | 3 | Moyenne |  | 1980 | 59 | 20 | 77 | chaudière classique avant 1990
230 | 21 | Chaudière fioul classique | 3 | Moyenne |  | 1980 | 59 | 20 | 78 | chaudière classique avant 1990
231 | 25 | Chaudière gaz classique | 3 | Moyenne |  | 1980 | 59 | 20 | 85 | chaudière classique avant 1990
232 | 25 | Chaudière gaz classique | 3 | Moyenne |  | 1980 | 59 | 20 | 86 | chaudière classique avant 1990
233 | 25 | Chaudière gaz classique | 3 | Moyenne |  | 1980 | 59 | 20 | 87 | chaudière classique avant 1990
234 | 52 | Chaudière gpl/propane/butane classique | 3 | Moyenne |  | 1980 | 59 | 20 | 127 | chaudière classique avant 1990
235 | 52 | Chaudière gpl/propane/butane classique | 3 | Moyenne |  | 1980 | 59 | 20 | 128 | chaudière classique avant 1990
236 | 52 | Chaudière gpl/propane/butane classique | 3 | Moyenne |  | 1980 | 59 | 20 | 129 | chaudière classique avant 1990
237 | 21 | Chaudière fioul classique | 4 | Haute |  | 1980 | 59 | 21 | 75 | chaudière classique avant 1990
238 | 21 | Chaudière fioul classique | 4 | Haute |  | 1980 | 59 | 21 | 76 | chaudière classique avant 1990
239 | 21 | Chaudière fioul classique | 4 | Haute |  | 1980 | 59 | 21 | 77 | chaudière classique avant 1990
240 | 21 | Chaudière fioul classique | 4 | Haute |  | 1980 | 59 | 21 | 78 | chaudière classique avant 1990
241 | 25 | Chaudière gaz classique | 4 | Haute |  | 1980 | 59 | 21 | 85 | chaudière classique avant 1990
242 | 25 | Chaudière gaz classique | 4 | Haute |  | 1980 | 59 | 21 | 86 | chaudière classique avant 1990
243 | 25 | Chaudière gaz classique | 4 | Haute |  | 1980 | 59 | 21 | 87 | chaudière classique avant 1990
244 | 52 | Chaudière gpl/propane/butane classique | 4 | Haute |  | 1980 | 59 | 21 | 127 | chaudière classique avant 1990
245 | 52 | Chaudière gpl/propane/butane classique | 4 | Haute |  | 1980 | 59 | 21 | 128 | chaudière classique avant 1990
246 | 52 | Chaudière gpl/propane/butane classique | 4 | Haute |  | 1980 | 59 | 21 | 129 | chaudière classique avant 1990
247 | 21 | Chaudière fioul classique | 2 | Basse | 1981 | 2000 | 50 | 22 | 75 | chaudière classique avant 1990
248 | 21 | Chaudière fioul classique | 2 | Basse | 1981 | 2000 | 50 | 22 | 76 | chaudière classique avant 1990
249 | 21 | Chaudière fioul classique | 2 | Basse | 1981 | 2000 | 50 | 22 | 77 | chaudière classique avant 1990
250 | 21 | Chaudière fioul classique | 2 | Basse | 1981 | 2000 | 50 | 22 | 78 | chaudière classique avant 1990
251 | 25 | Chaudière gaz classique | 2 | Basse | 1981 | 2000 | 50 | 22 | 85 | chaudière classique avant 1990
252 | 25 | Chaudière gaz classique | 2 | Basse | 1981 | 2000 | 50 | 22 | 86 | chaudière classique avant 1990
253 | 25 | Chaudière gaz classique | 2 | Basse | 1981 | 2000 | 50 | 22 | 87 | chaudière classique avant 1990
254 | 52 | Chaudière gpl/propane/butane classique | 2 | Basse | 1981 | 2000 | 50 | 22 | 127 | chaudière classique avant 1990
255 | 52 | Chaudière gpl/propane/butane classique | 2 | Basse | 1981 | 2000 | 50 | 22 | 128 | chaudière classique avant 1990
256 | 52 | Chaudière gpl/propane/butane classique | 2 | Basse | 1981 | 2000 | 50 | 22 | 129 | chaudière classique avant 1990
257 | 21 | Chaudière fioul classique | 3 | Moyenne | 1981 | 2000 | 56 | 23 | 75 | chaudière classique avant 1990
258 | 21 | Chaudière fioul classique | 3 | Moyenne | 1981 | 2000 | 56 | 23 | 76 | chaudière classique avant 1990
259 | 21 | Chaudière fioul classique | 3 | Moyenne | 1981 | 2000 | 56 | 23 | 77 | chaudière classique avant 1990
260 | 21 | Chaudière fioul classique | 3 | Moyenne | 1981 | 2000 | 56 | 23 | 78 | chaudière classique avant 1990
261 | 25 | Chaudière gaz classique | 3 | Moyenne | 1981 | 2000 | 56 | 23 | 85 | chaudière classique avant 1990
262 | 25 | Chaudière gaz classique | 3 | Moyenne | 1981 | 2000 | 56 | 23 | 86 | chaudière classique avant 1990
263 | 25 | Chaudière gaz classique | 3 | Moyenne | 1981 | 2000 | 56 | 23 | 87 | chaudière classique avant 1990
264 | 52 | Chaudière gpl/propane/butane classique | 3 | Moyenne | 1981 | 2000 | 56 | 23 | 127 | chaudière classique avant 1990
265 | 52 | Chaudière gpl/propane/butane classique | 3 | Moyenne | 1981 | 2000 | 56 | 23 | 128 | chaudière classique avant 1990
266 | 52 | Chaudière gpl/propane/butane classique | 3 | Moyenne | 1981 | 2000 | 56 | 23 | 129 | chaudière classique avant 1990
267 | 21 | Chaudière fioul classique | 4 | Haute | 1981 | 2000 | 56 | 24 | 75 | chaudière classique avant 1990
268 | 21 | Chaudière fioul classique | 4 | Haute | 1981 | 2000 | 56 | 24 | 76 | chaudière classique avant 1990
269 | 21 | Chaudière fioul classique | 4 | Haute | 1981 | 2000 | 56 | 24 | 77 | chaudière classique avant 1990
270 | 21 | Chaudière fioul classique | 4 | Haute | 1981 | 2000 | 56 | 24 | 78 | chaudière classique avant 1990
271 | 25 | Chaudière gaz classique | 4 | Haute | 1981 | 2000 | 56 | 24 | 85 | chaudière classique avant 1990
272 | 25 | Chaudière gaz classique | 4 | Haute | 1981 | 2000 | 56 | 24 | 86 | chaudière classique avant 1990
273 | 25 | Chaudière gaz classique | 4 | Haute | 1981 | 2000 | 56 | 24 | 87 | chaudière classique avant 1990
274 | 52 | Chaudière gpl/propane/butane classique | 4 | Haute | 1981 | 2000 | 56 | 24 | 127 | chaudière classique avant 1990
275 | 52 | Chaudière gpl/propane/butane classique | 4 | Haute | 1981 | 2000 | 56 | 24 | 128 | chaudière classique avant 1990
276 | 52 | Chaudière gpl/propane/butane classique | 4 | Haute | 1981 | 2000 | 56 | 24 | 129 | chaudière classique avant 1990
277 | 21 | Chaudière fioul classique | 2 | Basse | 2001 |  | 50 | 25 | 75 | chaudière classique avant 1990
278 | 21 | Chaudière fioul classique | 2 | Basse | 2001 |  | 50 | 25 | 76 | chaudière classique avant 1990
279 | 21 | Chaudière fioul classique | 2 | Basse | 2001 |  | 50 | 25 | 77 | chaudière classique avant 1990
280 | 21 | Chaudière fioul classique | 2 | Basse | 2001 |  | 50 | 25 | 78 | chaudière classique avant 1990
281 | 25 | Chaudière gaz classique | 2 | Basse | 2001 |  | 50 | 25 | 85 | chaudière classique avant 1990
282 | 25 | Chaudière gaz classique | 2 | Basse | 2001 |  | 50 | 25 | 86 | chaudière classique avant 1990
283 | 25 | Chaudière gaz classique | 2 | Basse | 2001 |  | 50 | 25 | 87 | chaudière classique avant 1990
284 | 52 | Chaudière gpl/propane/butane classique | 2 | Basse | 2001 |  | 50 | 25 | 127 | chaudière classique avant 1990
285 | 52 | Chaudière gpl/propane/butane classique | 2 | Basse | 2001 |  | 50 | 25 | 128 | chaudière classique avant 1990
286 | 52 | Chaudière gpl/propane/butane classique | 2 | Basse | 2001 |  | 50 | 25 | 129 | chaudière classique avant 1990
287 | 21 | Chaudière fioul classique | 3 | Moyenne | 2001 |  | 53 | 26 | 75 | chaudière classique avant 1990
288 | 21 | Chaudière fioul classique | 3 | Moyenne | 2001 |  | 53 | 26 | 76 | chaudière classique avant 1990
289 | 21 | Chaudière fioul classique | 3 | Moyenne | 2001 |  | 53 | 26 | 77 | chaudière classique avant 1990
290 | 21 | Chaudière fioul classique | 3 | Moyenne | 2001 |  | 53 | 26 | 78 | chaudière classique avant 1990
291 | 25 | Chaudière gaz classique | 3 | Moyenne | 2001 |  | 53 | 26 | 85 | chaudière classique avant 1990
292 | 25 | Chaudière gaz classique | 3 | Moyenne | 2001 |  | 53 | 26 | 86 | chaudière classique avant 1990
293 | 25 | Chaudière gaz classique | 3 | Moyenne | 2001 |  | 53 | 26 | 87 | chaudière classique avant 1990
294 | 52 | Chaudière gpl/propane/butane classique | 3 | Moyenne | 2001 |  | 53 | 26 | 127 | chaudière classique avant 1990
295 | 52 | Chaudière gpl/propane/butane classique | 3 | Moyenne | 2001 |  | 53 | 26 | 128 | chaudière classique avant 1990
296 | 52 | Chaudière gpl/propane/butane classique | 3 | Moyenne | 2001 |  | 53 | 26 | 129 | chaudière classique avant 1990
297 | 21 | Chaudière fioul classique | 4 | Haute | 2001 |  | 56 | 27 | 75 | chaudière classique avant 1990
298 | 21 | Chaudière fioul classique | 4 | Haute | 2001 |  | 56 | 27 | 76 | chaudière classique avant 1990
299 | 21 | Chaudière fioul classique | 4 | Haute | 2001 |  | 56 | 27 | 77 | chaudière classique avant 1990
300 | 21 | Chaudière fioul classique | 4 | Haute | 2001 |  | 56 | 27 | 78 | chaudière classique avant 1990
301 | 25 | Chaudière gaz classique | 4 | Haute | 2001 |  | 56 | 27 | 85 | chaudière classique avant 1990
302 | 25 | Chaudière gaz classique | 4 | Haute | 2001 |  | 56 | 27 | 86 | chaudière classique avant 1990
303 | 25 | Chaudière gaz classique | 4 | Haute | 2001 |  | 56 | 27 | 87 | chaudière classique avant 1990
304 | 52 | Chaudière gpl/propane/butane classique | 4 | Haute | 2001 |  | 56 | 27 | 127 | chaudière classique avant 1990
305 | 52 | Chaudière gpl/propane/butane classique | 4 | Haute | 2001 |  | 56 | 27 | 128 | chaudière classique avant 1990
306 | 52 | Chaudière gpl/propane/butane classique | 4 | Haute | 2001 |  | 56 | 27 | 129 | chaudière classique avant 1990
307 | 22 | Chaudière fioul standard | 2 | Basse |  | 1980 | 49.5 | 28 | 79 | chaudière standard après 1990
308 | 22 | Chaudière fioul standard | 2 | Basse |  | 1980 | 49.5 | 28 | 80 | chaudière standard après 1990
309 | 26 | Chaudière gaz standard | 2 | Basse |  | 1980 | 49.5 | 28 | 88 | chaudière standard après 1990
310 | 26 | Chaudière gaz standard | 2 | Basse |  | 1980 | 49.5 | 28 | 89 | chaudière standard après 1990
311 | 26 | Chaudière gaz standard | 2 | Basse |  | 1980 | 49.5 | 28 | 90 | chaudière standard après 1990
312 | 53 | Chaudière gpl/propane/butane standard | 2 | Basse |  | 1980 | 49.5 | 28 | 130 | chaudière standard après 1990
313 | 53 | Chaudière gpl/propane/butane standard | 2 | Basse |  | 1980 | 49.5 | 28 | 131 | chaudière standard après 1990
314 | 53 | Chaudière gpl/propane/butane standard | 2 | Basse |  | 1980 | 49.5 | 28 | 132 | chaudière standard après 1990
315 | 22 | Chaudière fioul standard | 3 | Moyenne |  | 1980 | 55.5 | 29 | 79 | chaudière standard après 1990
316 | 22 | Chaudière fioul standard | 3 | Moyenne |  | 1980 | 55.5 | 29 | 80 | chaudière standard après 1990
317 | 26 | Chaudière gaz standard | 3 | Moyenne |  | 1980 | 55.5 | 29 | 88 | chaudière standard après 1990
318 | 26 | Chaudière gaz standard | 3 | Moyenne |  | 1980 | 55.5 | 29 | 89 | chaudière standard après 1990
319 | 26 | Chaudière gaz standard | 3 | Moyenne |  | 1980 | 55.5 | 29 | 90 | chaudière standard après 1990
320 | 53 | Chaudière gpl/propane/butane standard | 3 | Moyenne |  | 1980 | 55.5 | 29 | 130 | chaudière standard après 1990
321 | 53 | Chaudière gpl/propane/butane standard | 3 | Moyenne |  | 1980 | 55.5 | 29 | 131 | chaudière standard après 1990
322 | 53 | Chaudière gpl/propane/butane standard | 3 | Moyenne |  | 1980 | 55.5 | 29 | 132 | chaudière standard après 1990
323 | 22 | Chaudière fioul standard | 4 | Haute |  | 1980 | 55.5 | 30 | 79 | chaudière standard après 1990
324 | 22 | Chaudière fioul standard | 4 | Haute |  | 1980 | 55.5 | 30 | 80 | chaudière standard après 1990
325 | 26 | Chaudière gaz standard | 4 | Haute |  | 1980 | 55.5 | 30 | 88 | chaudière standard après 1990
326 | 26 | Chaudière gaz standard | 4 | Haute |  | 1980 | 55.5 | 30 | 89 | chaudière standard après 1990
327 | 26 | Chaudière gaz standard | 4 | Haute |  | 1980 | 55.5 | 30 | 90 | chaudière standard après 1990
328 | 53 | Chaudière gpl/propane/butane standard | 4 | Haute |  | 1980 | 55.5 | 30 | 130 | chaudière standard après 1990
329 | 53 | Chaudière gpl/propane/butane standard | 4 | Haute |  | 1980 | 55.5 | 30 | 131 | chaudière standard après 1990
330 | 53 | Chaudière gpl/propane/butane standard | 4 | Haute |  | 1980 | 55.5 | 30 | 132 | chaudière standard après 1990
331 | 22 | Chaudière fioul standard | 2 | Basse | 1981 | 2000 | 45 | 31 | 79 | chaudière standard après 1990
332 | 22 | Chaudière fioul standard | 2 | Basse | 1981 | 2000 | 45 | 31 | 80 | chaudière standard après 1990
333 | 26 | Chaudière gaz standard | 2 | Basse | 1981 | 2000 | 45 | 31 | 88 | chaudière standard après 1990
334 | 26 | Chaudière gaz standard | 2 | Basse | 1981 | 2000 | 45 | 31 | 89 | chaudière standard après 1990
335 | 26 | Chaudière gaz standard | 2 | Basse | 1981 | 2000 | 45 | 31 | 90 | chaudière standard après 1990
336 | 53 | Chaudière gpl/propane/butane standard | 2 | Basse | 1981 | 2000 | 45 | 31 | 130 | chaudière standard après 1990
337 | 53 | Chaudière gpl/propane/butane standard | 2 | Basse | 1981 | 2000 | 45 | 31 | 131 | chaudière standard après 1990
338 | 53 | Chaudière gpl/propane/butane standard | 2 | Basse | 1981 | 2000 | 45 | 31 | 132 | chaudière standard après 1990
339 | 22 | Chaudière fioul standard | 3 | Moyenne | 1981 | 2000 | 52.5 | 32 | 79 | chaudière standard après 1990
340 | 22 | Chaudière fioul standard | 3 | Moyenne | 1981 | 2000 | 52.5 | 32 | 80 | chaudière standard après 1990
341 | 26 | Chaudière gaz standard | 3 | Moyenne | 1981 | 2000 | 52.5 | 32 | 88 | chaudière standard après 1990
342 | 26 | Chaudière gaz standard | 3 | Moyenne | 1981 | 2000 | 52.5 | 32 | 89 | chaudière standard après 1990
343 | 26 | Chaudière gaz standard | 3 | Moyenne | 1981 | 2000 | 52.5 | 32 | 90 | chaudière standard après 1990
344 | 53 | Chaudière gpl/propane/butane standard | 3 | Moyenne | 1981 | 2000 | 52.5 | 32 | 130 | chaudière standard après 1990
345 | 53 | Chaudière gpl/propane/butane standard | 3 | Moyenne | 1981 | 2000 | 52.5 | 32 | 131 | chaudière standard après 1990
346 | 53 | Chaudière gpl/propane/butane standard | 3 | Moyenne | 1981 | 2000 | 52.5 | 32 | 132 | chaudière standard après 1990
347 | 22 | Chaudière fioul standard | 4 | Haute | 1981 | 2000 | 52.5 | 33 | 79 | chaudière standard après 1990
348 | 22 | Chaudière fioul standard | 4 | Haute | 1981 | 2000 | 52.5 | 33 | 80 | chaudière standard après 1990
349 | 26 | Chaudière gaz standard | 4 | Haute | 1981 | 2000 | 52.5 | 33 | 88 | chaudière standard après 1990
350 | 26 | Chaudière gaz standard | 4 | Haute | 1981 | 2000 | 52.5 | 33 | 89 | chaudière standard après 1990
351 | 26 | Chaudière gaz standard | 4 | Haute | 1981 | 2000 | 52.5 | 33 | 90 | chaudière standard après 1990
352 | 53 | Chaudière gpl/propane/butane standard | 4 | Haute | 1981 | 2000 | 52.5 | 33 | 130 | chaudière standard après 1990
353 | 53 | Chaudière gpl/propane/butane standard | 4 | Haute | 1981 | 2000 | 52.5 | 33 | 131 | chaudière standard après 1990
354 | 53 | Chaudière gpl/propane/butane standard | 4 | Haute | 1981 | 2000 | 52.5 | 33 | 132 | chaudière standard après 1990
355 | 22 | Chaudière fioul standard | 2 | Basse | 2001 |  | 45 | 34 | 79 | chaudière standard après 1990
356 | 22 | Chaudière fioul standard | 2 | Basse | 2001 |  | 45 | 34 | 80 | chaudière standard après 1990
357 | 26 | Chaudière gaz standard | 2 | Basse | 2001 |  | 45 | 34 | 88 | chaudière standard après 1990
358 | 26 | Chaudière gaz standard | 2 | Basse | 2001 |  | 45 | 34 | 89 | chaudière standard après 1990
359 | 26 | Chaudière gaz standard | 2 | Basse | 2001 |  | 45 | 34 | 90 | chaudière standard après 1990
360 | 53 | Chaudière gpl/propane/butane standard | 2 | Basse | 2001 |  | 45 | 34 | 130 | chaudière standard après 1990
361 | 53 | Chaudière gpl/propane/butane standard | 2 | Basse | 2001 |  | 45 | 34 | 131 | chaudière standard après 1990
362 | 53 | Chaudière gpl/propane/butane standard | 2 | Basse | 2001 |  | 45 | 34 | 132 | chaudière standard après 1990
363 | 22 | Chaudière fioul standard | 3 | Moyenne | 2001 |  | 49.5 | 35 | 79 | chaudière standard après 1990
364 | 22 | Chaudière fioul standard | 3 | Moyenne | 2001 |  | 49.5 | 35 | 80 | chaudière standard après 1990
365 | 26 | Chaudière gaz standard | 3 | Moyenne | 2001 |  | 49.5 | 35 | 88 | chaudière standard après 1990
366 | 26 | Chaudière gaz standard | 3 | Moyenne | 2001 |  | 49.5 | 35 | 89 | chaudière standard après 1990
367 | 26 | Chaudière gaz standard | 3 | Moyenne | 2001 |  | 49.5 | 35 | 90 | chaudière standard après 1990
368 | 53 | Chaudière gpl/propane/butane standard | 3 | Moyenne | 2001 |  | 49.5 | 35 | 130 | chaudière standard après 1990
369 | 53 | Chaudière gpl/propane/butane standard | 3 | Moyenne | 2001 |  | 49.5 | 35 | 131 | chaudière standard après 1990
370 | 53 | Chaudière gpl/propane/butane standard | 3 | Moyenne | 2001 |  | 49.5 | 35 | 132 | chaudière standard après 1990
371 | 22 | Chaudière fioul standard | 4 | Haute | 2001 |  | 52.5 | 36 | 80 | chaudière standard après 1990
372 | 22 | Chaudière fioul standard | 4 | Haute | 2001 |  | 52.5 | 36 | 80 | chaudière standard après 1990
373 | 26 | Chaudière gaz standard | 4 | Haute | 2001 |  | 52.5 | 36 | 88 | chaudière standard après 1990
374 | 26 | Chaudière gaz standard | 4 | Haute | 2001 |  | 52.5 | 36 | 89 | chaudière standard après 1990
375 | 26 | Chaudière gaz standard | 4 | Haute | 2001 |  | 52.5 | 36 | 90 | chaudière standard après 1990
376 | 53 | Chaudière gpl/propane/butane standard | 4 | Haute | 2001 |  | 52.5 | 36 | 130 | chaudière standard après 1990
377 | 53 | Chaudière gpl/propane/butane standard | 4 | Haute | 2001 |  | 52.5 | 36 | 131 | chaudière standard après 1990
378 | 53 | Chaudière gpl/propane/butane standard | 4 | Haute | 2001 |  | 52.5 | 36 | 132 | chaudière standard après 1990

## tfonc100
id | temperature_distribution_id | temperature_distribution | annee_installation_emetteur[gte] | annee_installation_emetteur[lte] | tfonc_100
1 | 2 | Basse |  | 1980 | 60
2 | 3 | Moyenne |  | 1980 | 80
3 | 4 | Haute |  | 1980 | 80
4 | 2 | Basse | 1981 | 2000 | 35
5 | 3 | Moyenne | 1981 | 2000 | 70
6 | 4 | Haute | 1981 | 2000 | 70
7 | 2 | Basse | 2001 |  | 35
8 | 3 | Moyenne | 2001 |  | 60
9 | 4 | Haute | 2001 |  | 70