## configuration
id | lib | variables_requises | variables_interdites
1 | Un seul système d'ECS sans solaire |  | fecs_saisi
2 | Un seul système d'ECS avec solaire
3 | Deux systèmes d'ECS dans une maison ou un appartement

## type_installation
id | lib
1 | Installation individuelle
2 | Installation collective

## type_installation_solaire
id | lib
2 | ECS solaire seule supérieure à 5 ans
3 | ECS solaire seule inférieure ou égale à 5 ans
4 | Chauffage + ECS solaire

## type_generateur
id | lib | methode_calcul_rendenment | categorie_open_data | annee_installation | position_probable_volume_chauffe | deprecated | variables_requises | variables_interdites | enum_type_energie_id | enum_type_generateur_ecs_id | enum_type_generateur_ecs
17 | Accumulateur gaz classique | Accumulateur gaz | Chaudière/Accumulateur gaz classique | [annee_construction;1989] |  | 0 | pn¦qp0¦rpn¦presence_ventouse | cop | 2 | 58 | Accumulateur gaz classique avant 1990
17 | Accumulateur gaz classique | Accumulateur gaz | Chaudière/Accumulateur gaz classique | [1990;2000] |  | 0 | pn¦qp0¦rpn¦presence_ventouse | cop | 2 | 59 | Accumulateur gaz classique 1990-2000
17 | Accumulateur gaz classique | Accumulateur gaz | Chaudière/Accumulateur gaz classique | [2001;current] |  | 0 | pn¦qp0¦rpn¦presence_ventouse | cop | 2 | 60 | Accumulateur gaz classique après 2000
18 | Accumulateur gaz à condensation | Accumulateur gaz | Chaudière/Accumulateur gaz condensation | [1996;2000] |  | 0 | pn¦qp0¦rpn¦presence_ventouse | cop | 2 | 61 | Accumulateur gaz à condensation 1996-2000
18 | Accumulateur gaz à condensation | Accumulateur gaz | Chaudière/Accumulateur gaz condensation | [2001;current] |  | 0 | pn¦qp0¦rpn¦presence_ventouse | cop | 2 | 62 | Accumulateur gaz à condensation après 2000
1 | CET sur air ambiant | CET | PAC/CET | [annee_construction;2009] | 0 | 0 | cop | qp0¦rpn¦presence_ventouse¦rendement_generation¦rendement_stockage¦rendement_generation_stockage | 1¦12 | 1 | CET sur air ambiant (sur local non chauffé) avant 2010
1 | CET sur air ambiant | CET | PAC/CET | [2010;2014] | 0 | 0 | cop | qp0¦rpn¦presence_ventouse¦rendement_generation¦rendement_stockage¦rendement_generation_stockage | 1¦12 | 2 | CET sur air ambiant (sur local non chauffé) 2010-2014
1 | CET sur air ambiant | CET | PAC/CET | [2014;current] | 0 | 0 | cop | qp0¦rpn¦presence_ventouse¦rendement_generation¦rendement_stockage¦rendement_generation_stockage | 1¦12 | 3 | CET sur air ambiant (sur local non chauffé) après 2014
2 | CET sur air extérieur | CET | PAC/CET | [annee_construction;2009] | 0 | 0 | cop | qp0¦rpn¦presence_ventouse¦rendement_generation¦rendement_stockage¦rendement_generation_stockage | 1¦12 | 4 | CET sur air extérieur avant 2010
2 | CET sur air extérieur | CET | PAC/CET | [2010;2014] | 0 | 0 | cop | qp0¦rpn¦presence_ventouse¦rendement_generation¦rendement_stockage¦rendement_generation_stockage | 1¦12 | 5 | CET sur air extérieur 2010-2014
2 | CET sur air extérieur | CET | PAC/CET | [2014;current] | 0 | 0 | cop | qp0¦rpn¦presence_ventouse¦rendement_generation¦rendement_stockage¦rendement_generation_stockage | 1¦12 | 6 | CET sur air extérieur après 2014
3 | CET sur air extrait | CET | PAC/CET | [annee_construction;2009] | 0 | 0 | cop | qp0¦rpn¦presence_ventouse¦rendement_generation¦rendement_stockage¦rendement_generation_stockage | 1¦12 | 7 | CET sur air extrait avant 2010
3 | CET sur air extrait | CET | PAC/CET | [2010;2014] | 0 | 0 | cop | qp0¦rpn¦presence_ventouse¦rendement_generation¦rendement_stockage¦rendement_generation_stockage | 1¦12 | 8 | CET sur air extrait 2010-2014
3 | CET sur air extrait | CET | PAC/CET | [2014;current] | 0 | 0 | cop | qp0¦rpn¦presence_ventouse¦rendement_generation¦rendement_stockage¦rendement_generation_stockage | 1¦12 | 9 | CET sur air extrait après 2014
4 | PAC double service | CET | PAC/CET | [annee_construction;2009] | 0 | 0 | cop | qp0¦rpn¦presence_ventouse¦rendement_generation¦rendement_stockage¦rendement_generation_stockage | 1¦12 | 10 | PAC double service avant 2010
4 | PAC double service | CET | PAC/CET | [2010;2014] | 0 | 0 | cop | qp0¦rpn¦presence_ventouse¦rendement_generation¦rendement_stockage¦rendement_generation_stockage | 1¦12 | 11 | PAC double service 2010-2014
4 | PAC double service | CET | PAC/CET | [2014;current] | 0 | 0 | cop | qp0¦rpn¦presence_ventouse¦rendement_generation¦rendement_stockage¦rendement_generation_stockage | 1¦12 | 12 | PAC double service après 2014
34 | Autre système thermodynamique électrique | CET | Système divers |  |  | 1 | cop | qp0¦rpn¦presence_ventouse¦rendement_generation¦rendement_stockage¦rendement_generation_stockage | 1¦12 | 82 | autre système thermodynamique électrique
35 | Autre système thermodynamique gaz | CET | Système divers |  |  | 1 | cop |  | 2¦9¦10¦13 | 83 | autre système thermodynamique gaz
5 | Poêle à bois bouilleur bûche | Combustion | Poêle bois | [annee_construction;2011] | 1 | 0 | pn¦qp0¦rpn | cop | 4¦6¦7 | 13 | poêle à bois bouilleur bûche installé avant 2012
5 | Poêle à bois bouilleur bûche | Combustion | Poêle bois | [2012;current] | 1 | 0 | pn¦qp0¦rpn | cop | 4¦6¦7 | 14 | poêle à bois bouilleur bûche installé à partir de 2012
6 | Chaudière bois bûche | Combustion | Chaudière bois | [annee_construction;1977] | 0 | 0 | pn¦qp0¦rpn | cop | 4 | 15 | Chaudière bois bûche avant 1978
6 | Chaudière bois bûche | Combustion | Chaudière bois | [1978;1994] | 0 | 0 | pn¦qp0¦rpn | cop | 4 | 16 | Chaudière bois bûche 1978-1994
6 | Chaudière bois bûche | Combustion | Chaudière bois | [1995;2003] | 0 | 0 | pn¦qp0¦rpn | cop | 4 | 17 | Chaudière bois bûche 1995-2003
6 | Chaudière bois bûche | Combustion | Chaudière bois | [2004;2012] | 0 | 0 | pn¦qp0¦rpn | cop | 4 | 18 | Chaudière bois bûche 2004-2012
6 | Chaudière bois bûche | Combustion | Chaudière bois | [2013;2017] | 0 | 0 | pn¦qp0¦rpn | cop | 4 | 19 | Chaudière bois bûche 2013-2017
6 | Chaudière bois bûche | Combustion | Chaudière bois | [2018;2019] | 0 | 0 | pn¦qp0¦rpn | cop | 4 | 20 | Chaudière bois bûche 2018-2019
6 | Chaudière bois bûche | Combustion | Chaudière bois | [2020;current] | 0 | 0 | pn¦qp0¦rpn | cop | 4 | 21 | Chaudière bois bûche après 2019
7 | Chaudière bois plaquette | Combustion | Chaudière bois | [annee_construction;1977] | 0 | 0 | pn¦qp0¦rpn | cop | 6¦7 | 22 | Chaudière bois plaquette avant 1978
7 | Chaudière bois plaquette | Combustion | Chaudière bois | [1978;1994] | 0 | 0 | pn¦qp0¦rpn | cop | 6¦7 | 23 | Chaudière bois plaquette 1978-1994
7 | Chaudière bois plaquette | Combustion | Chaudière bois | [1995;2003] | 0 | 0 | pn¦qp0¦rpn | cop | 6¦7 | 24 | Chaudière bois plaquette 1995-2003
7 | Chaudière bois plaquette | Combustion | Chaudière bois | [2004;2012] | 0 | 0 | pn¦qp0¦rpn | cop | 6¦7 | 25 | Chaudière bois plaquette 2004-2012
7 | Chaudière bois plaquette | Combustion | Chaudière bois | [2013;2017] | 0 | 0 | pn¦qp0¦rpn | cop | 6¦7 | 26 | Chaudière bois plaquette 2013-2017
7 | Chaudière bois plaquette | Combustion | Chaudière bois | [2018;2019] | 0 | 0 | pn¦qp0¦rpn | cop | 6¦7 | 27 | Chaudière bois plaquette 2018-2019
7 | Chaudière bois plaquette | Combustion | Chaudière bois | [2020;current] | 0 | 0 | pn¦qp0¦rpn | cop | 6¦7 | 28 | Chaudière bois plaquette après 2019
8 | Chaudière bois granulés | Combustion | Chaudière bois | [annee_construction;1977] | 0 | 0 | pn¦qp0¦rpn | cop | 5 | 29 | Chaudière bois granulés avant 1978
8 | Chaudière bois granulés | Combustion | Chaudière bois | [1978;1994] | 0 | 0 | pn¦qp0¦rpn | cop | 5 | 30 | Chaudière bois granulés 1978-1994
8 | Chaudière bois granulés | Combustion | Chaudière bois | [1995;2003] | 0 | 0 | pn¦qp0¦rpn | cop | 5 | 31 | Chaudière bois granulés 1995-2003
8 | Chaudière bois granulés | Combustion | Chaudière bois | [2004;2012] | 0 | 0 | pn¦qp0¦rpn | cop | 5 | 32 | Chaudière bois granulés 2004-2012
8 | Chaudière bois granulés | Combustion | Chaudière bois | [2013;2019] | 0 | 0 | pn¦qp0¦rpn | cop | 5 | 33 | Chaudière bois granulés 2013-2019
8 | Chaudière bois granulés | Combustion | Chaudière bois | [2020;current] | 0 | 0 | pn¦qp0¦rpn | cop | 5 | 34 | Chaudière bois granulés après 2019
9 | Chaudière fioul classique | Combustion | Chaudière fioul | [annee_construction;1969] |  | 0 | pn¦qp0¦rpn¦presence_ventouse | cop | 3¦14 | 35 | Chaudière fioul classique avant 1970
9 | Chaudière fioul classique | Combustion | Chaudière fioul | [1970;1975] |  | 0 | pn¦qp0¦rpn¦presence_ventouse | cop | 3¦14 | 36 | Chaudière fioul classique 1970-1975
9 | Chaudière fioul classique | Combustion | Chaudière fioul | [1976;1980] |  | 0 | pn¦qp0¦rpn¦presence_ventouse | cop | 3¦14 | 37 | Chaudière fioul classique 1976-1980
9 | Chaudière fioul classique | Combustion | Chaudière fioul | [1981;1990] |  | 0 | pn¦qp0¦rpn¦presence_ventouse | cop | 3¦14 | 38 | Chaudière fioul classique 1981-1990
10 | Chaudière fioul standard | Combustion | Chaudière fioul | [1991;2015] |  | 0 | pn¦qp0¦rpn¦presence_ventouse | cop | 3¦14 | 39 | Chaudière fioul standard 1991-2015
10 | Chaudière fioul standard | Combustion | Chaudière fioul | [2016;current] |  | 0 | pn¦qp0¦rpn¦presence_ventouse | cop | 3¦14 | 40 | Chaudière fioul standard après 2015
11 | Chaudière fioul basse température | Combustion | Chaudière fioul | [1991;2015] |  | 0 | pn¦qp0¦rpn¦presence_ventouse | cop | 3¦14 | 41 | Chaudière fioul basse température 1991-2015
11 | Chaudière fioul basse température | Combustion | Chaudière fioul | [2016;current] |  | 0 | pn¦qp0¦rpn¦presence_ventouse | cop | 3¦14 | 42 | Chaudière fioul basse température après 2015
12 | Chaudière fioul à condensation | Combustion | Chaudière fioul | [1991;2015] |  | 0 | pn¦qp0¦rpn¦presence_ventouse | cop | 3¦14 | 43 | Chaudière fioul à condensation 1996-2015
12 | Chaudière fioul à condensation | Combustion | Chaudière fioul | [2015;current] |  | 0 | pn¦qp0¦rpn¦presence_ventouse | cop | 3¦14 | 44 | Chaudière fioul à condensation après 2015
13 | Chaudière gaz classique | Combustion | Chaudière/Accumulateur gaz classique | [annee_construction;1980] |  | 0 | pn¦qp0¦rpn¦presence_ventouse | cop | 2 | 45 | Chaudière gaz classique avant 1981
13 | Chaudière gaz classique | Combustion | Chaudière/Accumulateur gaz classique | [1981;1985] |  | 0 | pn¦qp0¦rpn¦presence_ventouse | cop | 2 | 46 | Chaudière gaz classique 1981-1985
13 | Chaudière gaz classique | Combustion | Chaudière/Accumulateur gaz classique | [1986;1990] |  | 0 | pn¦qp0¦rpn¦presence_ventouse | cop | 2 | 47 | Chaudière gaz classique 1986-1990
14 | Chaudière gaz standard | Combustion | Chaudière/Accumulateur gaz classique | [1991;2000] |  | 0 | pn¦qp0¦rpn¦presence_ventouse | cop | 2 | 48 | Chaudière gaz standard 1991-2000
14 | Chaudière gaz standard | Combustion | Chaudière/Accumulateur gaz classique | [2001;2015] |  | 0 | pn¦qp0¦rpn¦presence_ventouse | cop | 2 | 49 | Chaudière gaz standard 2001-2015
14 | Chaudière gaz standard | Combustion | Chaudière/Accumulateur gaz classique | [2016;current] |  | 0 | pn¦qp0¦rpn¦presence_ventouse | cop | 2 | 50 | Chaudière gaz standard après 2015
15 | Chaudière gaz basse température | Combustion | Chaudière gaz basse température | [1991;2000] |  | 0 | pn¦qp0¦rpn¦presence_ventouse | cop | 2 | 51 | Chaudière gaz basse température 1991-2000
15 | Chaudière gaz basse température | Combustion | Chaudière gaz basse température | [2001;2015] |  | 0 | pn¦qp0¦rpn¦presence_ventouse | cop | 2 | 52 | Chaudière gaz basse température 2001-2015
15 | Chaudière gaz basse température | Combustion | Chaudière gaz basse température | [2016;current] |  | 0 | pn¦qp0¦rpn¦presence_ventouse | cop | 2 | 53 | Chaudière gaz basse température après 2015
16 | Chaudière gaz à condensation | Combustion | Chaudière/Accumulateur gaz condensation | [1981;1985] |  | 0 | pn¦qp0¦rpn¦presence_ventouse | cop | 2 | 54 | Chaudière gaz à condensation 1981-1985
16 | Chaudière gaz à condensation | Combustion | Chaudière/Accumulateur gaz condensation | [1986;2000] |  | 0 | pn¦qp0¦rpn¦presence_ventouse | cop | 2 | 55 | Chaudière gaz à condensation 1986-2000
16 | Chaudière gaz à condensation | Combustion | Chaudière/Accumulateur gaz condensation | [2001;2015] |  | 0 | pn¦qp0¦rpn¦presence_ventouse | cop | 2 | 56 | Chaudière gaz à condensation 2001-2015
16 | Chaudière gaz à condensation | Combustion | Chaudière/Accumulateur gaz condensation | [2016;current] |  | 0 | pn¦qp0¦rpn¦presence_ventouse | cop | 2 | 57 | Chaudière gaz à condensation après 2015
30 | Autre système à combustion gaz | Combustion | Système divers |  |  | 1 | pn¦qp0¦rpn¦presence_ventouse | cop | 2 | 78 | autre système à combustion gaz
31 | Autre système à combustion fioul | Combustion | Système divers |  |  | 1 | pn¦qp0¦rpn¦presence_ventouse | cop | 3 | 79 | autre système à combustion fioul
32 | Autre système à combustion bois | Combustion | Système divers |  |  | 1 | pn¦qp0¦rpn¦presence_ventouse | cop | 4¦5¦6¦7 | 80 | autre système à combustion bois
33 | Autre système à combustion autres energies fossiles (charbon,pétrole etc…) | Combustion | Système divers |  |  | 1 | pn¦qp0¦rpn¦presence_ventouse | cop | 9¦10¦11¦13¦14 | 81 | autre système à combustion autres energies fossiles (charbon,pétrole etc…)
36 | Système collectif par défaut en abscence d'information : chaudière fioul pénalisante | Combustion | Système divers |  |  | 0 | pn¦qp0¦rpn¦presence_ventouse | cop | 1¦2¦3¦4¦5¦6¦7¦9¦10¦11¦12¦13¦14 | 84 | système collectif par défaut en abscence d'information : chaudière fioul pénalisante
37 | Chaudière charbon | Combustion | Chaudière charbon | [annee_construction;1977] | 0 | 0 | pn¦qp0¦rpn | cop | 11¦14 | 85 | Chaudière charbon avant 1978
37 | Chaudière charbon | Combustion | Chaudière charbon | [1978;1994] | 0 | 0 | pn¦qp0¦rpn | cop | 11¦14 | 86 | Chaudière charbon 1978-1994
37 | Chaudière charbon | Combustion | Chaudière charbon | [1995;2003] | 0 | 0 | pn¦qp0¦rpn | cop | 11¦14 | 87 | Chaudière charbon 1995-2003
37 | Chaudière charbon | Combustion | Chaudière charbon | [2004;2012] | 0 | 0 | pn¦qp0¦rpn | cop | 11¦14 | 88 | Chaudière charbon 2004-2012
37 | Chaudière charbon | Combustion | Chaudière charbon | [2013;2017] | 0 | 0 | pn¦qp0¦rpn | cop | 11¦14 | 89 | Chaudière charbon 2013-2017
37 | Chaudière charbon | Combustion | Chaudière charbon | [2018;2019] | 0 | 0 | pn¦qp0¦rpn | cop | 11¦14 | 90 | Chaudière charbon 2018-2019
37 | Chaudière charbon | Combustion | Chaudière charbon | [2020;current] | 0 | 0 | pn¦qp0¦rpn | cop | 11¦14 | 91 | Chaudière charbon après 2019
38 | Chaudière gpl/propane/butane classique | Combustion | Chaudière/Accumulateur GPL/propane/butane | [annee_construction;1980] | 0 | 0 | pn¦qp0¦rpn¦presence_ventouse | cop | 9¦10¦13¦14 | 92 | Chaudière gpl/propane/butane classique avant 1981
38 | Chaudière gpl/propane/butane classique | Combustion | Chaudière/Accumulateur GPL/propane/butane | [1981;1985] | 0 | 0 | pn¦qp0¦rpn¦presence_ventouse | cop | 9¦10¦13¦14 | 93 | Chaudière gpl/propane/butane classique 1981-1985
38 | Chaudière gpl/propane/butane classique | Combustion | Chaudière/Accumulateur GPL/propane/butane | [1986;1990] | 0 | 0 | pn¦qp0¦rpn¦presence_ventouse | cop | 9¦10¦13¦14 | 94 | Chaudière gpl/propane/butane classique 1986-1990
39 | Chaudière gpl/propane/butane standard | Combustion | Chaudière/Accumulateur GPL/propane/butane | [1991;2000] | 0 | 0 | pn¦qp0¦rpn¦presence_ventouse | cop | 9¦10¦13¦14 | 95 | Chaudière gpl/propane/butane standard 1991-2000
39 | Chaudière gpl/propane/butane standard | Combustion | Chaudière/Accumulateur GPL/propane/butane | [2001;2015] | 0 | 0 | pn¦qp0¦rpn¦presence_ventouse | cop | 9¦10¦13¦14 | 96 | Chaudière gpl/propane/butane standard 2001-2015
39 | Chaudière gpl/propane/butane standard | Combustion | Chaudière/Accumulateur GPL/propane/butane | [2016;current] | 0 | 0 | pn¦qp0¦rpn¦presence_ventouse | cop | 9¦10¦13¦14 | 97 | Chaudière gpl/propane/butane standard après 2015
40 | Chaudière gpl/propane/butane basse température | Combustion | Chaudière/Accumulateur GPL/propane/butane | [1991;2000] | 0 | 0 | pn¦qp0¦rpn¦presence_ventouse | cop | 9¦10¦13¦14 | 98 | Chaudière gpl/propane/butane basse température 1991-2000
40 | Chaudière gpl/propane/butane basse température | Combustion | Chaudière/Accumulateur GPL/propane/butane | [2001;2015] | 0 | 0 | pn¦qp0¦rpn¦presence_ventouse | cop | 9¦10¦13¦14 | 99 | Chaudière gpl/propane/butane basse température 2001-2015
40 | Chaudière gpl/propane/butane basse température | Combustion | Chaudière/Accumulateur GPL/propane/butane | [2016;current] | 0 | 0 | pn¦qp0¦rpn¦presence_ventouse | cop | 9¦10¦13¦14 | 100 | Chaudière gpl/propane/butane basse température après 2015
41 | Chaudière gpl/propane/butane à condensation | Combustion | Chaudière/Accumulateur GPL/propane/butane | [1981;1985] | 0 | 0 | pn¦qp0¦rpn¦presence_ventouse | cop | 9¦10¦13¦14 | 101 | Chaudière gpl/propane/butane à condensation 1981-1985
41 | Chaudière gpl/propane/butane à condensation | Combustion | Chaudière/Accumulateur GPL/propane/butane | [1986;2000] | 0 | 0 | pn¦qp0¦rpn¦presence_ventouse | cop | 9¦10¦13¦14 | 102 | Chaudière gpl/propane/butane à condensation 1986-2000
41 | Chaudière gpl/propane/butane à condensation | Combustion | Chaudière/Accumulateur GPL/propane/butane | [2001;2015] | 0 | 0 | pn¦qp0¦rpn¦presence_ventouse | cop | 9¦10¦13¦14 | 103 | Chaudière gpl/propane/butane à condensation 2001-2015
41 | Chaudière gpl/propane/butane à condensation | Combustion | Chaudière/Accumulateur GPL/propane/butane | [2016;current] | 0 | 0 | pn¦qp0¦rpn¦presence_ventouse | cop | 9¦10¦13¦14 | 104 | Chaudière gpl/propane/butane à condensation après 2015
42 | Accumulateur gpl/propane/butane classique | Combustion | Chaudière/Accumulateur GPL/propane/butane | [annee_construction;1989] |  | 0 | pn¦qp0¦rpn¦presence_ventouse | cop | 9¦10¦13¦14 | 105 | Accumulateur gpl/propane/butane classique avant 1990
42 | Accumulateur gpl/propane/butane classique | Combustion | Chaudière/Accumulateur GPL/propane/butane | [1990;2000] |  | 0 | pn¦qp0¦rpn¦presence_ventouse | cop | 9¦10¦13¦14 | 106 | Accumulateur gpl/propane/butane classique 1990-2000
42 | Accumulateur gpl/propane/butane classique | Combustion | Chaudière/Accumulateur GPL/propane/butane | [2001;current] |  | 0 | pn¦qp0¦rpn¦presence_ventouse | cop | 9¦10¦13¦14 | 107 | Accumulateur gpl/propane/butane classique après 2000
43 | Accumulateur gpl/propane/butane à condensation | Combustion | Chaudière/Accumulateur GPL/propane/butane | [1996;2000] |  | 0 | pn¦qp0¦rpn¦presence_ventouse | cop | 9¦10¦13¦14 | 108 | Accumulateur gpl/propane/butane à condensation 1996-2000
43 | Accumulateur gpl/propane/butane à condensation | Combustion | Chaudière/Accumulateur GPL/propane/butane | [2001;current] |  | 0 | pn¦qp0¦rpn¦presence_ventouse | cop | 9¦10¦13¦14 | 109 | Accumulateur gpl/propane/butane à condensation après 2000
45 | Poêle à bois bouilleur granulés | Combustion | Poêle bois | [annee_construction;2011] | 1 | 0 | pn¦qp0¦rpn | cop | 5¦6¦7 | 115 | poêle à bois bouilleur granulés installé avant 2012
45 | Poêle à bois bouilleur granulés | Combustion | Poêle bois | [2012;current] | 1 | 0 | pn¦qp0¦rpn | cop | 5¦6¦7 | 116 | poêle à bois bouilleur granulés installé à partir de 2012
49 | Pompe à chaleur hybride : partie chaudière Chaudière gaz à condensation | Combustion | Chaudière/Accumulateur gaz condensation | [2001;2015] |  | 0 | pn¦qp0¦rpn¦presence_ventouse | cop | 2 | 120 | pompe à chaleur hybride : partie chaudière Chaudière gaz à condensation 2001-2015
49 | Pompe à chaleur hybride : partie chaudière Chaudière gaz à condensation | Combustion | Chaudière/Accumulateur gaz condensation | [2016;current] |  | 0 | pn¦qp0¦rpn¦presence_ventouse | cop | 2 | 121 | pompe à chaleur hybride : partie chaudière Chaudière gaz à condensation après 2015
50 | Pompe à chaleur hybride : partie chaudière Chaudière fioul à condensation | Combustion | Chaudière fioul | [1996;2015] |  | 0 | pn¦qp0¦rpn¦presence_ventouse | cop | 3¦14 | 122 | pompe à chaleur hybride : partie chaudière Chaudière fioul à condensation 1996-2015
50 | Pompe à chaleur hybride : partie chaudière Chaudière fioul à condensation | Combustion | Chaudière fioul | [2016;current] |  | 0 | pn¦qp0¦rpn¦presence_ventouse | cop | 3¦14 | 123 | pompe à chaleur hybride : partie chaudière Chaudière fioul à condensation après 2015
51 | Pompe à chaleur hybride : partie chaudière Chaudière bois granulés | Combustion | Chaudière bois | [2013;2019] | 0 | 0 | pn¦qp0¦rpn | cop | 5 | 124 | pompe à chaleur hybride : partie chaudière Chaudière bois granulés 2013-2019
51 | Pompe à chaleur hybride : partie chaudière Chaudière bois granulés | Combustion | Chaudière bois | [2019;current] | 0 | 0 | pn¦qp0¦rpn | cop | 5 | 125 | pompe à chaleur hybride : partie chaudière Chaudière bois granulés après 2019
52 | Pompe à chaleur hybride : partie chaudière Chaudière bois bûche | Combustion | Chaudière bois | [2013;2017] | 0 | 0 | pn¦qp0¦rpn | cop | 4 | 126 | pompe à chaleur hybride : partie chaudière Chaudière bois bûche 2013-2017
52 | Pompe à chaleur hybride : partie chaudière Chaudière bois bûche | Combustion | Chaudière bois | [2018;2019] | 0 | 0 | pn¦qp0¦rpn | cop | 4 | 127 | pompe à chaleur hybride : partie chaudière Chaudière bois bûche 2018-2019
52 | Pompe à chaleur hybride : partie chaudière Chaudière bois bûche | Combustion | Chaudière bois | [2020;current] | 0 | 0 | pn¦qp0¦rpn | cop | 4 | 128 | pompe à chaleur hybride : partie chaudière Chaudière bois bûche après 2019
53 | Pompe à chaleur hybride : partie chaudière Chaudière bois plaquette | Combustion | Chaudière bois | [2013;2017] | 0 | 0 | pn¦qp0¦rpn | cop | 6¦7 | 129 | pompe à chaleur hybride : partie chaudière Chaudière bois plaquette 2013-2017
53 | Pompe à chaleur hybride : partie chaudière Chaudière bois plaquette | Combustion | Chaudière bois | [2018;2019] | 0 | 0 | pn¦qp0¦rpn | cop | 6¦7 | 130 | pompe à chaleur hybride : partie chaudière Chaudière bois plaquette 2018-2019
53 | Pompe à chaleur hybride : partie chaudière Chaudière bois plaquette | Combustion | Chaudière bois | [2020;current] | 0 | 0 | pn¦qp0¦rpn | cop | 6¦7 | 131 | pompe à chaleur hybride : partie chaudière Chaudière bois plaquette après 2019
54 | Pompe à chaleur hybride : partie chaudière Chaudière gpl/propane/butane à condensation | Combustion | Chaudière/Accumulateur GPL/propane/butane | [2001;2015] | 0 | 0 | pn¦qp0¦rpn¦presence_ventouse | cop | 9¦10¦13¦14 | 132 | pompe à chaleur hybride : partie chaudière Chaudière gpl/propane/butane à condensation 2001-2015
54 | Pompe à chaleur hybride : partie chaudière Chaudière gpl/propane/butane à condensation | Combustion | Chaudière/Accumulateur GPL/propane/butane | [2016;current] | 0 | 0 | pn¦qp0¦rpn¦presence_ventouse | cop | 9¦10¦13¦14 | 133 | pompe à chaleur hybride : partie chaudière Chaudière gpl/propane/butane à condensation après 2015
20 | Ballon électrique à accumulation horizontal | Effet joule | Ballon électrique |  | 1 | 0 | rendement_generation¦rendement_stockage | rendement_generation_stockage¦qp0¦rpn¦presence_ventouse¦cop | 1¦12 | 68 | Ballon électrique à accumulation horizontal
21 | Ballon électrique à accumulation vertical Autres ou inconnue | Effet joule | Ballon électrique |  | 1 | 0 | rendement_generation¦rendement_stockage | rendement_generation_stockage¦qp0¦rpn¦presence_ventouse¦cop | 1¦12 | 69 | Ballon électrique à accumulation vertical Autres ou inconnue
22 | Ballon électrique à accumulation vertical Catégorie B ou 2 étoiles | Effet joule | Ballon électrique |  | 1 | 0 | rendement_generation¦rendement_stockage | rendement_generation_stockage¦qp0¦rpn¦presence_ventouse¦cop | 1¦12 | 70 | Ballon électrique à accumulation vertical Catégorie B ou 2 étoiles
23 | Ballon électrique à accumulation vertical Catégorie C ou 3 étoiles | Effet joule | Ballon électrique |  | 1 | 0 | rendement_generation¦rendement_stockage | rendement_generation_stockage¦qp0¦rpn¦presence_ventouse¦cop | 1¦12 | 71 | Ballon électrique à accumulation vertical Catégorie C ou 3 étoiles
46 | Chauffe-eau électrique instantané | Effet joule | Chauffe-eau électrique instantanée |  | 1 | 0 | rendement_generation¦rendement_stockage | rendement_generation_stockage¦qp0¦rpn¦presence_ventouse¦cop | 1¦12 | 117 | chauffe-eau électrique instantané
47 | Chaudière électrique | Effet joule | Chaudière électrique |  |  | 0 | rendement_generation¦rendement_stockage |  | 1¦12 | 118 | Chaudière électrique
44 | Chauffe-eau gpl/propane/butane à production instantanée | Production instantannée par chauffe-eau gaz | Chauffe-eau gpl/propane/butane à production instantanée | [annee_construction;1980] |  | 0 | pn¦qp0¦rpn¦presence_ventouse | cop | 9¦10¦13¦14 | 110 | Chauffe-eau gpl/propane/butane à production instantanée avant 1980
44 | Chauffe-eau gpl/propane/butane à production instantanée | Production instantannée par chauffe-eau gaz | Chauffe-eau gpl/propane/butane à production instantanée | [1981;1989] |  | 0 | pn¦qp0¦rpn¦presence_ventouse | cop | 9¦10¦13¦14 | 111 | Chauffe-eau gpl/propane/butane à production instantanée 1981-1989
44 | Chauffe-eau gpl/propane/butane à production instantanée | Production instantannée par chauffe-eau gaz | Chauffe-eau gpl/propane/butane à production instantanée | [1990;2000] |  | 0 | pn¦qp0¦rpn¦presence_ventouse | cop | 9¦10¦13¦14 | 112 | Chauffe-eau gpl/propane/butane à production instantanée 1990-2000
44 | Chauffe-eau gpl/propane/butane à production instantanée | Production instantannée par chauffe-eau gaz | Chauffe-eau gpl/propane/butane à production instantanée | [2001;2015] |  | 0 | pn¦qp0¦rpn¦presence_ventouse | cop | 9¦10¦13¦14 | 113 | Chauffe-eau gpl/propane/butane à production instantanée 2001-2015
44 | Chauffe-eau gpl/propane/butane à production instantanée | Production instantannée par chauffe-eau gaz | Chauffe-eau gpl/propane/butane à production instantanée | [2015;current] |  | 0 | pn¦qp0¦rpn¦presence_ventouse | cop | 9¦10¦13¦14 | 114 | Chauffe-eau gpl/propane/butane à production instantanée après 2015
19 | Chauffe-eau gaz à production instantanée | Production instantannée par chauffe-eau gaz | Chauffe-eau gaz à production instantanée | [annee_construction;1980] |  | 0 | pn¦qp0¦rpn¦presence_ventouse | cop | 2 | 63 | Chauffe-eau gaz à production instantanée avant 1980
19 | Chauffe-eau gaz à production instantanée | Production instantannée par chauffe-eau gaz | Chauffe-eau gaz à production instantanée | [1981;1989] |  | 0 | pn¦qp0¦rpn¦presence_ventouse | cop | 2 | 64 | Chauffe-eau gaz à production instantanée 1981-1989
19 | Chauffe-eau gaz à production instantanée | Production instantannée par chauffe-eau gaz | Chauffe-eau gaz à production instantanée | [1990;2000] |  | 0 | pn¦qp0¦rpn¦presence_ventouse | cop | 2 | 65 | Chauffe-eau gaz à production instantanée 1990-2000
19 | Chauffe-eau gaz à production instantanée | Production instantannée par chauffe-eau gaz | Chauffe-eau gaz à production instantanée | [2001;2015] |  | 0 | pn¦qp0¦rpn¦presence_ventouse | cop | 2 | 66 | Chauffe-eau gaz à production instantanée 2001-2015
19 | Chauffe-eau gaz à production instantanée | Production instantannée par chauffe-eau gaz | Chauffe-eau gaz à production instantanée | [2015;current] |  | 0 | pn¦qp0¦rpn¦presence_ventouse | cop | 2 | 67 | Chauffe-eau gaz à production instantanée après 2015
24 | Réseau de chaleur non isolé | Réseau de chaleur | Réseau de chaleur |  | 0 | 0 | rendement_generation_stockage¦identifiant_reseau_chaleur | rendement_generation¦rendement_stockage | 8 | 72 | Réseau de chaleur non isolé
25 | Réseau de chaleur isolé | Réseau de chaleur | Réseau de chaleur |  | 0 | 0 | rendement_generation_stockage¦identifiant_reseau_chaleur | rendement_generation¦rendement_stockage | 8 | 73 | Réseau de chaleur isolé
26 | Chaudière(s) bois multi bâtiment modélisée comme un réseau de chaleur | Réseau de chaleur | Chaudière bois |  | 0 | 0 | rendement_generation_stockage | rendement_generation¦rendement_stockage | 4¦5¦6¦7 | 74 | Chaudière(s) bois multi bâtiment modélisée comme un réseau de chaleur
27 | Chaudière(s) fioul multi bâtiment modélisée comme un réseau de chaleur | Réseau de chaleur | Chaudière fioul |  | 0 | 0 | rendement_generation_stockage | rendement_generation¦rendement_stockage | 3¦14 | 75 | Chaudière(s) fioul multi bâtiment modélisée comme un réseau de chaleur
28 | Chaudière(s) gaz multi bâtiment modélisée comme un réseau de chaleur | Réseau de chaleur | Chaudière/Accumulateur gaz classique |  | 0 | 0 | rendement_generation_stockage | rendement_generation¦rendement_stockage | 2¦9¦10¦13 | 76 | Chaudière(s) gaz multi bâtiment modélisée comme un réseau de chaleur
29 | Pompe(s) à chaleur multi bâtiment modélisée comme un réseau de chaleur | Réseau de chaleur | PAC/CET |  | 0 | 0 | rendement_generation_stockage | rendement_generation¦rendement_stockage | 1¦12 | 77 | Pompe(s) à chaleur multi bâtiment modélisée comme un réseau de chaleur
48 | Réseau de chaleur non répertorié ou inconnu | Réseau de chaleur | Réseau de chaleur |  | 0 | 0 | rendement_generation_stockage | rendement_generation¦rendement_stockage | 8 | 119 | réseau de chaleur non répertorié ou inconnu
55 | Chaudière(s) charbon multi bâtiment modélisée comme un réseau de chaleur | Réseau de chaleur | Chaudière charbon |  |  | 0 | rendement_generation_stockage | rendement_generation¦rendement_stockage | 11 | 134 | Chaudière(s) charbon multi bâtiment modélisée comme un réseau de chaleur

## type_generateur@next
id | lib | categorie | deprecated | type_installation_id | usage_generateur_id | type_energie_id | position_probable_volume_chauffe | combustion | methode_calcul_rendenment | sortie | variables_requises | variables_interdites | categorie_open_data
1 | Chauffe-eau thermodynamique sur air ambiant | Pompe à chaleur | 0 | 1 | 1 | 1¦12 | 0 | 0 | CET | cop |  | qp0_saisi¦rpn_saisi¦presence_ventouse | PAC/CET
2 | Chauffe-eau thermodynamique sur air extérieur | Pompe à chaleur | 0 | 1 | 1 | 1¦12 | 0 | 0 | CET | cop |  | qp0_saisi¦rpn_saisi¦presence_ventouse | PAC/CET
3 | Chauffe-eau thermodynamique sur air extrait | Pompe à chaleur | 0 | 1 | 1 | 1¦12 | 0 | 0 | CET | cop |  | qp0_saisi¦rpn_saisi¦presence_ventouse | PAC/CET
4 | PAC double service | Pompe à chaleur | 0 | 1¦2 | 1¦2 | 1¦12 | 0 | 0 | CET | cop |  | qp0_saisi¦rpn_saisi¦presence_ventouse | PAC/CET
5 | Poêle à bois bouilleur bûche | Poêle bois | 0 | 1¦2 | 1¦2 | 4¦6¦7 | 1 | 1 | Combustion | pn¦qp0¦rpn |  | cop_saisi | Poêle bois
6 | Chaudière bois bûche | Chaudière bois | 0 | 1¦2 | 1¦2 | 4 | 0 | 1 | Combustion | pn¦qp0¦rpn |  | cop_saisi | Chaudière bois
7 | Chaudière bois plaquette | Chaudière bois | 0 | 1¦2 | 1¦2 | 6¦7 | 0 | 1 | Combustion | pn¦qp0¦rpn |  | cop_saisi | Chaudière bois
8 | Chaudière bois granulés | Chaudière bois | 0 | 1¦2 | 1¦2 | 5 | 0 | 1 | Combustion | pn¦qp0¦rpn |  | cop_saisi | Chaudière bois
9 | Chaudière fioul classique | Chaudière fioul | 0 | 1¦2 | 1¦2 | 3¦14 |  | 1 | Combustion | pn¦qp0¦rpn | presence_ventouse | cop_saisi | Chaudière fioul
10 | Chaudière fioul standard | Chaudière fioul | 0 | 1¦2 | 1¦2 | 3¦14 |  | 1 | Combustion | pn¦qp0¦rpn | presence_ventouse | cop_saisi | Chaudière fioul
11 | Chaudière fioul basse température | Chaudière fioul | 0 | 1¦2 | 1¦2 | 3¦14 |  | 1 | Combustion | pn¦qp0¦rpn | presence_ventouse | cop_saisi | Chaudière fioul
12 | Chaudière fioul à condensation | Chaudière fioul | 0 | 1¦2 | 1¦2 | 3¦14 |  | 1 | Combustion | pn¦qp0¦rpn | presence_ventouse | cop_saisi | Chaudière fioul
13 | Chaudière gaz classique | Chaudière gaz | 0 | 1¦2 | 1¦2 | 2 |  | 1 | Combustion | pn¦qp0¦rpn | presence_ventouse | cop_saisi | Chaudière/Accumulateur gaz classique
14 | Chaudière gaz standard | Chaudière gaz | 0 | 1¦2 | 1¦2 | 2 |  | 1 | Combustion | pn¦qp0¦rpn | presence_ventouse | cop_saisi | Chaudière/Accumulateur gaz classique
15 | Chaudière gaz basse température | Chaudière gaz | 0 | 1¦2 | 1¦2 | 2 |  | 1 | Combustion | pn¦qp0¦rpn | presence_ventouse | cop_saisi | Chaudière gaz basse température
16 | Chaudière gaz à condensation | Chaudière gaz | 0 | 1¦2 | 1¦2 | 2 |  | 1 | Combustion | pn¦qp0¦rpn | presence_ventouse | cop_saisi | Chaudière/Accumulateur gaz condensation
17 | Accumulateur gaz classique | Chauffe-eau gaz | 0 | 1 | 1 | 2 |  | 1 | Accumulateur gaz | pn¦qp0¦rpn | presence_ventouse | cop_saisi | Chaudière/Accumulateur gaz classique
18 | Accumulateur gaz à condensation | Chauffe-eau gaz | 0 | 1 | 1 | 2 |  | 1 | Accumulateur gaz | pn¦qp0¦rpn | presence_ventouse | cop_saisi | Chaudière/Accumulateur gaz condensation
19 | Chauffe-eau gaz à production instantanée | Chauffe-eau gaz | 0 | 1 | 1 | 2 |  | 1 | Production instantannée par chauffe-eau gaz | pn¦qp0¦rpn | presence_ventouse | cop_saisi | Chauffe-eau gaz à production instantanée
20 | Ballon électrique à accumulation horizontal | Chauffe-eau électrique | 0 | 1 | 1 | 1¦12 | 1 | 0 | Effet joule | rendement_generation¦rendement_stockage |  | qp0_saisi¦rpn_saisi¦cop_saisi¦presence_ventouse | Ballon électrique
21 | Ballon électrique à accumulation vertical Autres ou inconnue | Chauffe-eau électrique | 0 | 1 | 1 | 1¦12 | 1 | 0 | Effet joule | rendement_generation¦rendement_stockage |  | qp0_saisi¦rpn_saisi¦cop_saisi¦presence_ventouse | Ballon électrique
22 | Ballon électrique à accumulation vertical Catégorie B ou 2 étoiles | Chauffe-eau électrique | 0 | 1 | 1 | 1¦12 | 1 | 0 | Effet joule | rendement_generation¦rendement_stockage |  | qp0_saisi¦rpn_saisi¦cop_saisi¦presence_ventouse | Ballon électrique
23 | Ballon électrique à accumulation vertical Catégorie C ou 3 étoiles | Chauffe-eau électrique | 0 | 1 | 1 | 1¦12 | 1 | 0 | Effet joule | rendement_generation¦rendement_stockage |  | qp0_saisi¦rpn_saisi¦cop_saisi¦presence_ventouse | Ballon électrique
24 | Réseau de chaleur non isolé | Réseau de chaleur | 0 | 1¦2 | 1¦2 | 8 | 0 | 0 | Réseau de chaleur | rendement_generation_stockage | identifiant_reseau_chaleur | qp0_saisi¦rpn_saisi¦cop_saisi¦presence_ventouse | Réseau de chaleur
25 | Réseau de chaleur isolé | Réseau de chaleur | 0 | 1¦2 | 1¦2 | 8 | 0 | 0 | Réseau de chaleur | rendement_generation_stockage | identifiant_reseau_chaleur | qp0_saisi¦rpn_saisi¦cop_saisi¦presence_ventouse | Réseau de chaleur
26 | Chaudière(s) bois multi bâtiment | Chaudière bois | 0 | 1¦2 | 1¦2 | 4¦5¦6¦7 | 0 | 1 | Réseau de chaleur | rendement_generation_stockage |  | cop_saisi | Chaudière bois
27 | Chaudière(s) fioul multi bâtiment | Chaudière fioul | 0 | 1¦2 | 1¦2 | 3¦14 | 0 | 1 | Réseau de chaleur | rendement_generation_stockage |  | cop_saisi | Chaudière fioul
28 | Chaudière(s) gaz multi bâtiment | Chaudière gaz | 0 | 1¦2 | 1¦2 | 2¦9¦10¦13 | 0 | 1 | Réseau de chaleur | rendement_generation_stockage |  | cop_saisi | Chaudière/Accumulateur gaz classique
29 | Pompe(s) à chaleur multi bâtiment | Pompe à chaleur | 0 | 1¦2 | 1¦2 | 1¦12 | 0 | 0 | Réseau de chaleur | rendement_generation_stockage |  | cop_saisi | PAC/CET
30 | Autre système à combustion gaz | Système divers | 1 | 1¦2 | 1¦2 | 2 |  | 1 | Combustion | pn¦qp0¦rpn | presence_ventouse | cop_saisi | Système divers
31 | Autre système à combustion fioul | Système divers | 1 | 1¦2 | 1¦2 | 3 |  | 1 | Combustion | pn¦qp0¦rpn | presence_ventouse | cop_saisi | Système divers
32 | Autre système à combustion bois | Système divers | 1 | 1¦2 | 1¦2 | 4¦5¦6¦7 |  | 1 | Combustion | pn¦qp0¦rpn | presence_ventouse | cop_saisi | Système divers
33 | Autre système à combustion à energies fossiles | Système divers | 1 | 1¦2 | 1¦2 | 9¦10¦11¦13¦14 |  | 1 | Combustion | pn¦qp0¦rpn | presence_ventouse | cop_saisi | Système divers
34 | Autre système thermodynamique électrique | Pompe à chaleur | 1 | 1¦2 | 1¦2 | 1¦12 |  | 0 | CET | cop |  | qp0_saisi¦rpn_saisi¦presence_ventouse | Système divers
35 | Autre système thermodynamique gaz | Pompe à chaleur | 1 | 1¦2 | 1¦2 | 2¦9¦10¦13 |  | 0 | CET | cop |  | qp0_saisi¦rpn_saisi¦presence_ventouse | Système divers
36 | Système collectif par défaut en abscence d'information : chaudière fioul pénalisante | Système divers | 0 | 1¦2 | 1¦2 | 1¦2¦3¦4¦5¦6¦7¦9¦10¦11¦12¦13¦14 |  | 1 | Combustion | pn¦qp0¦rpn | presence_ventouse | cop_saisi | Système divers
37 | Chaudière charbon | Chaudière charbon | 0 | 1¦2 | 1¦2 | 11¦14 | 0 | 1 | Combustion | pn¦qp0¦rpn |  | cop_saisi | Chaudière charbon
38 | Chaudière gpl/propane/butane classique | Chaudière gaz | 0 | 1¦2 | 1¦2 | 9¦10¦13¦14 | 0 | 1 | Combustion | pn¦qp0¦rpn | presence_ventouse | cop_saisi | Chaudière/Accumulateur GPL/propane/butane
39 | Chaudière gpl/propane/butane standard | Chaudière gaz | 0 | 1¦2 | 1¦2 | 9¦10¦13¦14 | 0 | 1 | Combustion | pn¦qp0¦rpn | presence_ventouse | cop_saisi | Chaudière/Accumulateur GPL/propane/butane
40 | Chaudière gpl/propane/butane basse température | Chaudière gaz | 0 | 1¦2 | 1¦2 | 9¦10¦13¦14 | 0 | 1 | Combustion | pn¦qp0¦rpn | presence_ventouse | cop_saisi | Chaudière/Accumulateur GPL/propane/butane
41 | Chaudière gpl/propane/butane à condensation | Chaudière gaz | 0 | 1¦2 | 1¦2 | 9¦10¦13¦14 | 0 | 1 | Combustion | pn¦qp0¦rpn | presence_ventouse | cop_saisi | Chaudière/Accumulateur GPL/propane/butane
42 | Accumulateur gpl/propane/butane classique | Chauffe-eau gaz | 0 | 1 | 1 | 9¦10¦13¦14 |  | 1 | Combustion | pn¦qp0¦rpn | presence_ventouse | cop_saisi | Chaudière/Accumulateur GPL/propane/butane
43 | Accumulateur gpl/propane/butane à condensation | Chauffe-eau gaz | 0 | 1 | 1 | 9¦10¦13¦14 |  | 1 | Combustion | pn¦qp0¦rpn | presence_ventouse | cop_saisi | Chaudière/Accumulateur GPL/propane/butane
44 | Chauffe-eau gpl/propane/butane à production instantanée | Chauffe-eau gaz | 0 | 1 | 1 | 9¦10¦13¦14 |  | 1 | Production instantannée par chauffe-eau gaz | pn¦qp0¦rpn | presence_ventouse | cop_saisi | Chauffe-eau gpl/propane/butane à production instantanée
45 | Poêle à bois bouilleur granulés | Poêle bois | 0 | 1¦2 | 1¦2 | 5¦6¦7 | 1 | 1 | Combustion | pn¦qp0¦rpn |  | cop_saisi | Poêle bois
46 | Chauffe-eau électrique instantané | Chauffe-eau électrique | 0 | 1 | 1 | 1¦12 | 1 | 0 | Effet joule | rendement_generation¦rendement_stockage |  | qp0_saisi¦rpn_saisi¦cop_saisi¦presence_ventouse | Chauffe-eau électrique instantanée
47 | Chaudière électrique | Chaudière électrique | 0 | 1¦2 | 1¦2 | 1¦12 |  | 0 | Effet joule | rendement_generation¦rendement_stockage |  | cop_saisi | Chaudière électrique
48 | Réseau de chaleur non répertorié ou inconnu | Réseau de chaleur | 0 | 1¦2 | 1¦2 | 8 | 0 | 0 | Réseau de chaleur | rendement_generation_stockage |  | cop_saisi | Réseau de chaleur
49 | Pompe à chaleur hybride : partie chaudière Chaudière gaz à condensation | Chaudière gaz | 0 | 1¦2 | 1¦2 | 2 |  | 1 | Combustion | pn¦qp0¦rpn | presence_ventouse | cop_saisi | Chaudière/Accumulateur gaz condensation
50 | Pompe à chaleur hybride : partie chaudière Chaudière fioul à condensation | Chaudière fioul | 0 | 1¦2 | 1¦2 | 3¦14 |  | 1 | Combustion | pn¦qp0¦rpn | presence_ventouse | cop_saisi | Chaudière fioul
51 | Pompe à chaleur hybride : partie chaudière Chaudière bois granulés | Chaudière bois | 0 | 1¦2 | 1¦2 | 5 | 0 | 1 | Combustion | pn¦qp0¦rpn |  | cop_saisi | Chaudière bois
52 | Pompe à chaleur hybride : partie chaudière Chaudière bois bûche | Chaudière bois | 0 | 1¦2 | 1¦2 | 4 | 0 | 1 | Combustion | pn¦qp0¦rpn |  | cop_saisi | Chaudière bois
53 | Pompe à chaleur hybride : partie chaudière Chaudière bois plaquette | Chaudière bois | 0 | 1¦2 | 1¦2 | 6¦7 | 0 | 1 | Combustion | pn¦qp0¦rpn |  | cop_saisi | Chaudière bois
54 | Pompe à chaleur hybride : partie chaudière Chaudière gpl/propane/butane à condensation | Chaudière gaz | 0 | 1¦2 | 1¦2 | 9¦10¦13¦14 | 0 | 1 | Combustion | pn¦qp0¦rpn | presence_ventouse | cop_saisi | Chaudière/Accumulateur GPL/propane/butane
55 | Chaudière(s) charbon multi bâtiment | Chaudière charbon | 0 | 1¦2 | 1¦2 | 11 |  | 1 | Réseau de chaleur | rendement_generation_stockage |  | cop_saisi | Chaudière charbon

## energie
id | lib
1 | Électricité
2 | Gaz naturel
3 | Fioul domestique
4 | Bois – Bûches
5 | Bois – Granulés (pellets) ou briquettes
6 | Bois – Plaquettes forestières
7 | Bois – Plaquettes d’industrie
8 | Réseau de Chauffage urbain
9 | Propane
10 | Butane
11 | Charbon
12 | Électricité d'origine renouvelable utilisée dans le bâtiment
13 | GPL
14 | Autre combustible fossile
15 | Réseau de Froid Urbain

## usage_generateur
id | lib
2 | ECS
3 | Chauffage + ECS

## bouclage_reseau
id | lib
1 | Réseau d'ECS non bouclé
2 | Réseau d'ECS bouclé
3 | Réseau d'ECS avec présence d'un traceur chauffant

## type_stockage
id | lib
1 | Abscence de stockage d'ECS (production instantanée)
2 | Stockage indépendant de la production
3 | Stockage intégré à la production

## rd
id | type_installation_id | type_installation | bouclage_reseau_id | bouclage_reseau | alimentation_contigue | production_volume_habitable | rd | tv_rendement_distribution_ecs_id
1 | 1 | Installation individuelle |  |  | 1 | 1 | 0.93 | 1
2 | 1 | Installation individuelle |  |  | 0 | 1 | 0.87 | 2
3 | 1 | Installation individuelle |  |  |  | 0 | 0.83 | 3
4 | 2 | Installation collective | 1 | Réseau d'ECS non bouclé | 1 |  | 0.28 | 4
5 | 2 | Installation collective | 1 | Réseau d'ECS non bouclé | 0 |  | 0.26 | 5
6 | 2 | Installation collective | 2 | Réseau d'ECS bouclé | 1 |  | 0.55 | 6
7 | 2 | Installation collective | 2 | Réseau d'ECS bouclé | 0 |  | 0.52 | 7
8 | 2 | Installation collective | 3 | Réseau d'ECS avec présence d'un traceur chauffant |  |  | 0.83 | 8

## rg
id | type_generateur_id | type_generateur | rg
1 | 20 | Ballon électrique à accumulation horizontal | 1
2 | 21 | Ballon électrique à accumulation vertical Autres ou inconnue | 1
3 | 22 | Ballon électrique à accumulation vertical Catégorie B ou 2 étoiles | 1
4 | 23 | Ballon électrique à accumulation vertical Catégorie C ou 3 étoiles | 1
5 | 46 | Chauffe-eau électrique instantané | 1
6 | 47 | Chaudière électrique | 0.97

## cr
id | type_generateur_id | type_generateur | volume_stockage[lte] | volume_stockage[gt] | cr
1 | 20 | Ballon électrique à accumulation horizontal | 100 | 0 | 0.39
2 | 20 | Ballon électrique à accumulation horizontal | 200 | 100 | 0.33
3 | 20 | Ballon électrique à accumulation horizontal | 300 | 200 | 0.3
4 | 20 | Ballon électrique à accumulation horizontal |  | 300 | 0.3
5 | 21 | Ballon électrique à accumulation vertical Autres ou inconnue | 100 | 0 | 0.32
6 | 21 | Ballon électrique à accumulation vertical Autres ou inconnue | 200 | 100 | 0.23
7 | 21 | Ballon électrique à accumulation vertical Autres ou inconnue | 300 | 200 | 0.22
8 | 21 | Ballon électrique à accumulation vertical Autres ou inconnue |  | 300 | 0.22
9 | 22 | Ballon électrique à accumulation vertical Catégorie B ou 2 étoiles | 100 | 0 | 0.27
10 | 22 | Ballon électrique à accumulation vertical Catégorie B ou 2 étoiles | 200 | 100 | 0.22
11 | 22 | Ballon électrique à accumulation vertical Catégorie B ou 2 étoiles | 300 | 200 | 0.2
12 | 22 | Ballon électrique à accumulation vertical Catégorie B ou 2 étoiles |  | 300 | 0.18
13 | 23 | Ballon électrique à accumulation vertical Catégorie C ou 3 étoiles | 100 | 0 | 0.25
14 | 23 | Ballon électrique à accumulation vertical Catégorie C ou 3 étoiles | 200 | 100 | 0.2
15 | 23 | Ballon électrique à accumulation vertical Catégorie C ou 3 étoiles | 300 | 200 | 0.18
16 | 23 | Ballon électrique à accumulation vertical Catégorie C ou 3 étoiles |  | 300 | 0.16

## scop
id | zone_climatique | type_generateur_id | type_generateur | annee_installation[gte] | annee_installation[lte] | cop | tv_scop_id
1 | H1 | 1 | CET sur air ambiant |  | 2009 | 2 | 71
2 | H1 | 1 | CET sur air ambiant | 2010 | 2014 | 2.2 | 72
3 | H1 | 1 | CET sur air ambiant | 2015 |  | 2.5 | 73
4 | H2 | 1 | CET sur air ambiant |  | 2009 | 2 | 71
5 | H2 | 1 | CET sur air ambiant | 2010 | 2014 | 2.2 | 72
6 | H2 | 1 | CET sur air ambiant | 2015 |  | 2.5 | 73
7 | H3 | 1 | CET sur air ambiant |  | 2009 | 2.3 | 74
8 | H3 | 1 | CET sur air ambiant | 2010 | 2014 | 2.5 | 75
9 | H3 | 1 | CET sur air ambiant | 2015 |  | 2.8 | 76
10 | H1 | 3 | CET sur air extrait |  | 2009 | 2.3 | 77
11 | H1 | 3 | CET sur air extrait | 2010 | 2014 | 2.5 | 78
12 | H1 | 3 | CET sur air extrait | 2015 |  | 2.8 | 79
13 | H2 | 3 | CET sur air extrait |  | 2009 | 2.3 | 77
14 | H2 | 3 | CET sur air extrait | 2010 | 2014 | 2.5 | 78
15 | H2 | 3 | CET sur air extrait | 2015 |  | 2.8 | 79
16 | H3 | 3 | CET sur air extrait |  | 2009 | 2.3 | 80
17 | H3 | 3 | CET sur air extrait | 2010 | 2014 | 2.5 | 81
18 | H3 | 3 | CET sur air extrait | 2015 |  | 2.9 | 82
19 | H1 | 4 | PAC double service |  | 2009 | 2 | 83
20 | H1 | 4 | PAC double service | 2010 | 2014 | 2.1 | 84
21 | H1 | 4 | PAC double service | 2015 |  | 2.3 | 85
22 | H2 | 4 | PAC double service |  | 2009 | 2 | 83
23 | H2 | 4 | PAC double service | 2010 | 2014 | 2.1 | 84
24 | H2 | 4 | PAC double service | 2015 |  | 2.3 | 85
25 | H3 | 4 | PAC double service |  | 2009 | 2.3 | 86
26 | H3 | 4 | PAC double service | 2010 | 2014 | 2.4 | 87
27 | H3 | 4 | PAC double service | 2015 |  | 2.6 | 88
28 | H1 | 2 | CET sur air extérieur |  | 2009 | 2 | 71
29 | H1 | 2 | CET sur air extérieur | 2010 | 2014 | 2.2 | 72
30 | H1 | 2 | CET sur air extérieur | 2015 |  | 2.5 | 73
31 | H2 | 2 | CET sur air extérieur |  | 2009 | 2 | 71
32 | H2 | 2 | CET sur air extérieur | 2010 | 2014 | 2.2 | 72
33 | H2 | 2 | CET sur air extérieur | 2015 |  | 2.5 | 73
34 | H3 | 2 | CET sur air extérieur |  | 2009 | 2.3 | 74
35 | H3 | 2 | CET sur air extérieur | 2010 | 2014 | 2.5 | 75
36 | H3 | 2 | CET sur air extérieur | 2015 |  | 2.8 | 76

## combustion
id | type_generateur_id | type_generateur | annee_installation[gte] | annee_installation[lte] | pn[gt] | pn[lte] | pn_max | rpn | qp0 | pveil | tv_generateur_combustion_id | enum_type_generateur_id | enum_type_generateur | enum_type_generateur2 | enum_type_generateur_ecs_id | critere_pn | rpint | qp0_perc | pn
1 | 13 | Chaudière gaz classique |  | 1980 |  |  |  | 84 + 2 * logPn | 0.04 | 240 | 1 | 45 | Chaudière gaz classique avant 1981 | Chaudière gaz classique avant 1981 | 45¦92 |  | 80 + 3 * logPn | 0.04 | Pn
2 | 38 | Chaudière gpl/propane/butane classique |  | 1980 |  |  |  | 84 + 2 * logPn | 0.04 | 240 | 1 | 92 | Chaudière gpl/propane/butane classique avant 1981 | Chaudière gaz classique avant 1981 | 45¦92 |  | 80 + 3 * logPn | 0.04 | Pn
3 | 13 | Chaudière gaz classique | 1981 | 1985 |  |  |  | 84 + 2 * logPn | 0.02 | 150 | 2 | 46 | Chaudière gaz classique 1981-1985 | Chaudière gaz classique 1981-1985 | 46¦93 |  | 80 + 3 * logPn | 0.02 | Pn
4 | 38 | Chaudière gpl/propane/butane classique | 1981 | 1985 |  |  |  | 84 + 2 * logPn | 0.02 | 150 | 2 | 93 | Chaudière gpl/propane/butane classique 1981-1985 | Chaudière gaz classique 1981-1985 | 46¦93 |  | 80 + 3 * logPn | 0.02 | Pn
5 | 13 | Chaudière gaz classique | 1986 | 1990 |  |  |  | 84 + 2 * logPn | 0.015 | 150 | 3 | 47 | Chaudière gaz classique 1986-1990 | Chaudière gaz classique 1986-1990 | 47¦94 |  | 80 + 3 * logPn | 0.015 | Pn
6 | 38 | Chaudière gpl/propane/butane classique | 1986 | 1990 |  |  |  | 84 + 2 * logPn | 0.015 | 150 | 3 | 94 | Chaudière gpl/propane/butane classique 1986-1990 | Chaudière gaz classique 1986-1990 | 47¦94 |  | 80 + 3 * logPn | 0.015 | Pn
7 | 14 | Chaudière gaz standard | 1991 | 2000 |  |  |  | 84 + 2 * logPn | 0.012 | 120 | 4 | 48 | Chaudière gaz standard 1991-2000 | Chaudière gaz standard 1991-2000 | 48¦95 |  | 80 + 3 * logPn | 0.012 | Pn
8 | 39 | Chaudière gpl/propane/butane standard | 1991 | 2000 |  |  |  | 84 + 2 * logPn | 0.012 | 120 | 4 | 95 | Chaudière gpl/propane/butane standard 1991-2000 | Chaudière gaz standard 1991-2000 | 48¦95 |  | 80 + 3 * logPn | 0.012 | Pn
9 | 14 | Chaudière gaz standard | 2001 | 2015 |  |  |  | 84 + 2 * logPn | 0.01 |  | 5 | 49 | Chaudière gaz standard 2001-2015 | Chaudière gaz standard 2001-2015 | 49¦96 |  | 80 + 3 * logPn | 0.01 | Pn
10 | 39 | Chaudière gpl/propane/butane standard | 2001 | 2015 |  |  |  | 84 + 2 * logPn | 0.01 |  | 5 | 96 | Chaudière gpl/propane/butane standard 2001-2015 | Chaudière gaz standard 2001-2015 | 49¦96 |  | 80 + 3 * logPn | 0.01 | Pn
11 | 14 | Chaudière gaz standard | 2016 |  |  |  |  | 84 + 2 * logPn | Pn * (E + F * logPn) / 100 |  | 6 | 50 | Chaudière gaz standard après 2015 | Chaudière gaz standard après 2015 | 50¦97 |  | 80 + 3 * logPn | Pn * (E + F * logPn) / 100 | Pn
12 | 39 | Chaudière gpl/propane/butane standard | 2016 |  |  |  |  | 84 + 2 * logPn | Pn * (E + F * logPn) / 100 |  | 6 | 97 | Chaudière gpl/propane/butane standard après 2015 | Chaudière gaz standard après 2015 | 50¦97 |  | 80 + 3 * logPn | Pn * (E + F * logPn) / 100 | Pn
13 | 15 | Chaudière gaz basse température | 1991 | 2000 |  |  |  | 87.5 + 1.5 * logPn | 0.012 | 120 | 7 | 51 | Chaudière gaz basse température 1991-2000 | Chaudière gaz basse température 1991-2000 | 51¦98 |  | 87.5 + 1.5 * logPn | 0.012 | Pn
14 | 40 | Chaudière gpl/propane/butane basse température | 1991 | 2000 |  |  |  | 87.5 + 1.5 * logPn | 0.012 | 120 | 7 | 98 | Chaudière gpl/propane/butane basse température 1991-2000 | Chaudière gaz basse température 1991-2000 | 51¦98 |  | 87.5 + 1.5 * logPn | 0.012 | Pn
15 | 15 | Chaudière gaz basse température | 2001 | 2015 |  |  |  | 87.5 + 1.5 * logPn | 0.01 |  | 8 | 52 | Chaudière gaz basse température 2001-2015 | Chaudière gaz basse température 2001-2015 | 52¦99 |  | 87.5 + 1.5 * logPn | 0.01 | Pn
16 | 40 | Chaudière gpl/propane/butane basse température | 2001 | 2015 |  |  |  | 87.5 + 1.5 * logPn | 0.01 |  | 8 | 99 | Chaudière gpl/propane/butane basse température 2001-2015 | Chaudière gaz basse température 2001-2015 | 52¦99 |  | 87.5 + 1.5 * logPn | 0.01 | Pn
17 | 15 | Chaudière gaz basse température | 2016 |  |  |  |  | 87.5 + 1.5 * logPn | Pn * (E + F * logPn) / 100 |  | 9 | 53 | Chaudière gaz basse température après 2015 | Chaudière gaz basse température après 2015 | 53¦100 |  | 87.5 + 1.5 * logPn | Pn * (E + F * logPn) / 100 | Pn
18 | 40 | Chaudière gpl/propane/butane basse température | 2016 |  |  |  |  | 87.5 + 1.5 * logPn | Pn * (E + F * logPn) / 100 |  | 9 | 100 | Chaudière gpl/propane/butane basse température après 2015 | Chaudière gaz basse température après 2015 | 53¦100 |  | 87.5 + 1.5 * logPn | Pn * (E + F * logPn) / 100 | Pn
19 | 16 | Chaudière gaz à condensation | 1981 | 1985 |  |  |  | 91 + logPn | 0.01 | 150 | 10 | 54 | Chaudière gaz à condensation 1981-1985 | Chaudière gaz à condensation 1981-1985 | 54¦101 |  | 97 + logPn | 0.01 | Pn
20 | 41 | Chaudière gpl/propane/butane à condensation | 1981 | 1985 |  |  |  | 91 + logPn | 0.01 | 150 | 10 | 101 | Chaudière gpl/propane/butane à condensation 1981-1985 | Chaudière gaz à condensation 1981-1985 | 54¦101 |  | 97 + logPn | 0.01 | Pn
21 | 16 | Chaudière gaz à condensation | 1986 | 2000 |  |  |  | 91 + logPn | 0.01 | 120 | 11 | 55 | Chaudière gaz à condensation 1986-2000 | Chaudière gaz à condensation 1986-2000 | 55¦102 |  | 97 + logPn |  | Pn
22 | 41 | Chaudière gpl/propane/butane à condensation | 1986 | 2000 |  |  |  | 91 + logPn | 0.01 | 120 | 11 | 102 | Chaudière gpl/propane/butane à condensation 1986-2000 | Chaudière gaz à condensation 1986-2000 | 55¦102 |  | 97 + logPn |  | Pn
23 | 16 | Chaudière gaz à condensation | 2001 | 2015 |  |  |  | 91 + logPn | 0.01 |  | 12 | 56 | Chaudière gaz à condensation 2001-2015 | Chaudière gaz à condensation 2001-2015 | 56¦103¦120¦132 |  | 97 + logPn |  | Pn
24 | 41 | Chaudière gpl/propane/butane à condensation | 2001 | 2015 |  |  |  | 91 + logPn | 0.01 |  | 12 | 103 | Chaudière gpl/propane/butane à condensation 2001-2015 | Chaudière gaz à condensation 2001-2015 | 56¦103¦120¦132 |  | 97 + logPn |  | Pn
25 | 49 | Pompe à chaleur hybride : partie chaudière Chaudière gaz à condensation | 2001 | 2015 |  |  |  | 91 + logPn | 0.01 |  | 12 | 120 | pompe à chaleur hybride : partie chaudière Chaudière gaz à condensation 2001-2015 | Chaudière gaz à condensation 2001-2015 | 56¦103¦120¦132 |  | 97 + logPn |  | Pn
26 | 54 | Pompe à chaleur hybride : partie chaudière Chaudière gpl/propane/butane à condensation | 2001 | 2015 |  |  |  | 91 + logPn | 0.01 |  | 12 | 132 | pompe à chaleur hybride : partie chaudière Chaudière gpl/propane/butane à condensation 2001-2015 | Chaudière gaz à condensation 2001-2015 | 56¦103¦120¦132 |  | 97 + logPn |  | Pn
27 | 16 | Chaudière gaz à condensation | 2016 |  |  | 70 |  | 91 + 3 * logPn | 0.005 |  | 13 | 57 | Chaudière gaz à condensation après 2015 | Chaudière gaz à condensation après 2015 | 57¦104¦121¦133 | Pn ≤ 70 kW | 103 + 2.5 * logPn | 0.005 | Pn
28 | 41 | Chaudière gpl/propane/butane à condensation | 2016 |  |  | 70 |  | 91 + 3 * logPn | 0.005 |  | 13 | 104 | Chaudière gpl/propane/butane à condensation après 2015 | Chaudière gaz à condensation après 2015 | 57¦104¦121¦133 | Pn ≤ 70 kW | 103 + 2.5 * logPn | 0.005 | Pn
29 | 49 | Pompe à chaleur hybride : partie chaudière Chaudière gaz à condensation | 2016 |  |  | 70 |  | 91 + 3 * logPn | 0.005 |  | 13 | 121 | pompe à chaleur hybride : partie chaudière Chaudière gaz à condensation après 2015 | Chaudière gaz à condensation après 2015 | 57¦104¦121¦133 | Pn ≤ 70 kW | 103 + 2.5 * logPn | 0.005 | Pn
30 | 54 | Pompe à chaleur hybride : partie chaudière Chaudière gpl/propane/butane à condensation | 2016 |  |  | 70 |  | 91 + 3 * logPn | 0.005 |  | 13 | 133 | pompe à chaleur hybride : partie chaudière Chaudière gpl/propane/butane à condensation après 2015 | Chaudière gaz à condensation après 2015 | 57¦104¦121¦133 | Pn ≤ 70 kW | 103 + 2.5 * logPn | 0.005 | Pn
31 | 16 | Chaudière gaz à condensation | 2016 |  |  | 400 |  | 94 + logPn | 0.003 |  | 14 | 57 | Chaudière gaz à condensation après 2015 | Chaudière gaz à condensation après 2015 | 57¦104¦121¦133 | 70 kW < Pn ≤ 400 kW | 105 + 0.5 * logPn | 0.003 | Pn
32 | 41 | Chaudière gpl/propane/butane à condensation | 2016 |  |  | 400 |  | 94 + logPn | 0.003 |  | 14 | 104 | Chaudière gpl/propane/butane à condensation après 2015 | Chaudière gaz à condensation après 2015 | 57¦104¦121¦133 | 70 kW < Pn ≤ 400 kW | 105 + 0.5 * logPn | 0.003 | Pn
33 | 49 | Pompe à chaleur hybride : partie chaudière Chaudière gaz à condensation | 2016 |  |  | 400 |  | 94 + logPn | 0.003 |  | 14 | 121 | pompe à chaleur hybride : partie chaudière Chaudière gaz à condensation après 2015 | Chaudière gaz à condensation après 2015 | 57¦104¦121¦133 | 70 kW < Pn ≤ 400 kW | 105 + 0.5 * logPn | 0.003 | Pn
34 | 54 | Pompe à chaleur hybride : partie chaudière Chaudière gpl/propane/butane à condensation | 2016 |  |  | 400 |  | 94 + logPn | 0.003 |  | 14 | 133 | pompe à chaleur hybride : partie chaudière Chaudière gpl/propane/butane à condensation après 2015 | Chaudière gaz à condensation après 2015 | 57¦104¦121¦133 | 70 kW < Pn ≤ 400 kW | 105 + 0.5 * logPn | 0.003 | Pn
35 | 16 | Chaudière gaz à condensation | 2016 |  | 400 |  | 400 | 96.6 | 0.003 |  | 15 | 57 | Chaudière gaz à condensation après 2015 | Chaudière gaz à condensation après 2015 | 57¦104¦121¦133 | Pn > 400 kW | 106.3 |  | 400
36 | 41 | Chaudière gpl/propane/butane à condensation | 2016 |  | 400 |  | 400 | 96.6 | 0.003 |  | 15 | 104 | Chaudière gpl/propane/butane à condensation après 2015 | Chaudière gaz à condensation après 2015 | 57¦104¦121¦133 | Pn > 400 kW | 106.3 |  | 400
37 | 49 | Pompe à chaleur hybride : partie chaudière Chaudière gaz à condensation | 2016 |  | 400 |  | 400 | 96.6 | 0.003 |  | 15 | 121 | pompe à chaleur hybride : partie chaudière Chaudière gaz à condensation après 2015 | Chaudière gaz à condensation après 2015 | 57¦104¦121¦133 | Pn > 400 kW | 106.3 |  | 400
38 | 54 | Pompe à chaleur hybride : partie chaudière Chaudière gpl/propane/butane à condensation | 2016 |  | 400 |  | 400 | 96.6 | 0.003 |  | 15 | 133 | pompe à chaleur hybride : partie chaudière Chaudière gpl/propane/butane à condensation après 2015 | Chaudière gaz à condensation après 2015 | 57¦104¦121¦133 | Pn > 400 kW | 106.3 |  | 400
39 | 9 | Chaudière fioul classique |  | 1969 |  |  |  | 84 + 2 * logPn | 0.04 |  | 16 | 35 | Chaudière fioul classique avant 1970 | Chaudière fioul classique avant 1970 | 35¦84 |  | 80 + 3 * logPn | 0.04 | Pn
40 | 36 | Système collectif par défaut en abscence d'information : chaudière fioul pénalisante | [5 empty] | 84 + 2 * logPn | 0.04 |  | 16 | 84 | système collectif par défaut en abscence d'information : chaudière fioul pénalisante | Chaudière fioul classique avant 1970 | 35¦84 |  | 80 + 3 * logPn | 0.04 | Pn
41 | 9 | Chaudière fioul classique | 1970 | 1975 |  |  |  | 84 + 2 * logPn | 0.03 |  | 17 | 36 | Chaudière fioul classique 1970-1975 | Chaudière fioul classique 1970-1975 | 36¦84 |  | 80 + 3 * logPn | 0.03 | Pn
42 | 36 | Système collectif par défaut en abscence d'information : chaudière fioul pénalisante | [5 empty] | 84 + 2 * logPn | 0.03 |  | 17 | 84 | système collectif par défaut en abscence d'information : chaudière fioul pénalisante | Chaudière fioul classique 1970-1975 | 36¦84 |  | 80 + 3 * logPn | 0.03 | Pn
43 | 9 | Chaudière fioul classique | 1976 | 1980 |  |  |  | 84 + 2 * logPn | 0.02 |  | 18 | 37 | Chaudière fioul classique 1976-1980 | Chaudière fioul classique 1976-1980 | 37¦84 |  | 80 + 3 * logPn | 0.02 | Pn
44 | 36 | Système collectif par défaut en abscence d'information : chaudière fioul pénalisante | [5 empty] | 84 + 2 * logPn | 0.02 |  | 18 | 84 | système collectif par défaut en abscence d'information : chaudière fioul pénalisante | Chaudière fioul classique 1976-1980 | 37¦84 |  | 80 + 3 * logPn | 0.02 | Pn
45 | 9 | Chaudière fioul classique | 1981 | 1990 |  |  |  | 84 + 2 * logPn | 0.01 |  | 19 | 38 | Chaudière fioul classique 1981-1990 | Chaudière fioul classique 1981-1990 | 38¦84 |  | 80 + 3 * logPn | 0.01 | Pn
46 | 36 | Système collectif par défaut en abscence d'information : chaudière fioul pénalisante | [5 empty] | 84 + 2 * logPn | 0.01 |  | 19 | 84 | système collectif par défaut en abscence d'information : chaudière fioul pénalisante | Chaudière fioul classique 1981-1990 | 38¦84 |  | 80 + 3 * logPn | 0.01 | Pn
47 | 10 | Chaudière fioul standard | 1991 | 2015 |  |  |  | 84 + 2 * logPn | 0.01 |  | 20 | 39 | Chaudière fioul standard 1991-2015 | Chaudière fioul standard 1991-2015 | 39¦84 |  | 80 + 3 * logPn | 0.01 | Pn
48 | 36 | Système collectif par défaut en abscence d'information : chaudière fioul pénalisante | [5 empty] | 84 + 2 * logPn | 0.01 |  | 20 | 84 | système collectif par défaut en abscence d'information : chaudière fioul pénalisante | Chaudière fioul standard 1991-2015 | 39¦84 |  | 80 + 3 * logPn | 0.01 | Pn
49 | 10 | Chaudière fioul standard | 2016 |  |  |  |  | 84 + 2 * logPn | Pn * (E + F * logPn) / 100 |  | 21 | 40 | Chaudière fioul standard après 2015 | Chaudière fioul standard après 2015 | 40¦84 |  | 80 + 3 * logPn | Pn * (E + F * logPn) / 100 | Pn
50 | 11 | Chaudière fioul basse température | 1991 | 2015 |  |  |  | 87.5 + 1.5 * logPn | 0.01 |  | 22 | 41 | Chaudière fioul basse température 1991-2015 | Chaudière fioul basse température 1991-2015 | 41 |  | 87.5 + 1.5 * logPn | 0.01 | Pn
51 | 11 | Chaudière fioul basse température | 2016 |  |  |  |  | 87.5 + 1.5 * logPn | Pn * (E + F * logPn) / 100 |  | 23 | 42 | Chaudière fioul basse température après 2015 | Chaudière fioul basse température après 2015 | 42 |  | 87.5 + 1.5 * logPn | Pn * (E + F * logPn) / 100 | Pn
52 | 12 | Chaudière fioul à condensation | 1991 | 2015 |  |  |  | 91 + logPn | 0.01 |  | 24 | 43 | Chaudière fioul à condensation 1996-2015 | Chaudière fioul à condensation 1996-2015 | 43¦122 |  | 97 + logPn | 0.01 | Pn
53 | 50 | Pompe à chaleur hybride : partie chaudière Chaudière fioul à condensation | 1996 | 2015 |  |  |  | 91 + logPn | 0.01 |  | 24 | 122 | pompe à chaleur hybride : partie chaudière Chaudière fioul à condensation 1996-2015 | Chaudière fioul à condensation 1996-2015 | 43¦122 |  | 97 + logPn | 0.01 | Pn
54 | 12 | Chaudière fioul à condensation | 2015 |  |  | 70 |  | 91 + 3 * logPn | 0.005 |  | 25 | 44 | Chaudière fioul à condensation après 2015 | Chaudière fioul à condensation après 2015 | 44¦123 | Pn ≤ 70 kW | 98 + 3 * logPn | 0.005 | Pn
55 | 50 | Pompe à chaleur hybride : partie chaudière Chaudière fioul à condensation | 2016 |  |  | 70 |  | 91 + 3 * logPn | 0.005 |  | 25 | 123 | pompe à chaleur hybride : partie chaudière Chaudière fioul à condensation après 2015 | Chaudière fioul à condensation après 2015 | 44¦123 | Pn ≤ 70 kW | 98 + 3 * logPn | 0.005 | Pn
56 | 12 | Chaudière fioul à condensation | 2015 |  | 70 | 400 |  | 94 + logPn | 0.006 |  | 26 | 44 | Chaudière fioul à condensation après 2015 | Chaudière fioul à condensation après 2015 | 44 | 70 kW < Pn ≤ 400 kW | 100 + logPn | 0.006 | Pn
57 | 12 | Chaudière fioul à condensation | 2015 |  | 400 |  | 400 | 96.6 | 0.003 |  | 27 | 44 | Chaudière fioul à condensation après 2015 | Chaudière fioul à condensation après 2015 | 44 | Pn > 400 kW | 102.6 | 0.003 | 400
58 | 6 | Chaudière bois bûche |  | 1977 |  | 70 |  | 47 + 6 * logPn | 0.08 * Pn * Pn^-0.27 |  | 28 | 15 | Chaudière bois bûche avant 1978 | Chaudière bois bûche ou plaquette <1978 | 15¦22¦85 | Pn≤70 | 48 + 6 * logPn | 0,08*Pn*(Pn)^-0,27 | Pn
59 | 7 | Chaudière bois plaquette |  | 1977 |  | 70 |  | 47 + 6 * logPn | 0.08 * Pn * Pn^-0.27 |  | 28 | 22 | Chaudière bois plaquette avant 1978 | Chaudière bois bûche ou plaquette <1978 | 15¦22¦85 | Pn≤70 | 48 + 6 * logPn | 0,08*Pn*(Pn)^-0,27 | Pn
60 | 37 | Chaudière charbon |  | 1977 |  | 70 |  | 47 + 6 * logPn | 0.08 * Pn * Pn^-0.27 |  | 28 | 85 | Chaudière charbon avant 1978 | Chaudière bois bûche ou plaquette <1978 | 15¦22¦85 | Pn≤70 | 48 + 6 * logPn | 0,08*Pn*(Pn)^-0,27 | Pn
61 | 6 | Chaudière bois bûche |  | 1977 | 70 | 400 | 70 | 58 | 1.8 |  | 29 | 15 | Chaudière bois bûche avant 1978 |  | 15¦22¦85 | 70<Pn≤400 | 59 | 1.8 | 70
62 | 7 | Chaudière bois plaquette |  | 1977 | 70 | 400 | 70 | 58 | 1.8 |  | 29 | 22 | Chaudière bois plaquette avant 1978 |  | 15¦22¦85 | 70<Pn≤400 | 59 | 1.8 | 70
63 | 37 | Chaudière charbon |  | 1977 | 70 | 400 | 70 | 58 | 1.8 |  | 29 | 85 | Chaudière charbon avant 1978 |  | 15¦22¦85 | 70<Pn≤400 | 59 | 1.8 | 70
64 | 6 | Chaudière bois bûche |  | 1977 | 400 |  | 70 | 58 | 1.1 |  | 30 | 15 | Chaudière bois bûche avant 1978 |  | 15¦22¦85 | Pn>400 | 59 | 1.1 | 70
65 | 7 | Chaudière bois plaquette |  | 1977 | 400 |  | 70 | 58 | 1.1 |  | 30 | 22 | Chaudière bois plaquette avant 1978 |  | 15¦22¦85 | Pn>400 | 59 | 1.1 | 70
66 | 37 | Chaudière charbon |  | 1977 | 400 |  | 70 | 58 | 1.1 |  | 30 | 85 | Chaudière charbon avant 1978 |  | 15¦22¦85 | Pn>400 | 59 | 1.1 | 70
67 | 6 | Chaudière bois bûche | 1978 | 1994 |  | 70 |  | 47 + 6 * logPn | 0.07 * Pn * Pn^-0.3 |  | 31 | 16 | Chaudière bois bûche 1978-1994 | Chaudière bois bûche ou plaquette 1978-1994 | 16¦23¦86¦13 | Pn≤70 | 48 + 6 * logPn | 0,07*Pn*(Pn)^-0,3 | Pn
68 | 6 | Chaudière bois bûche | 1978 | 1994 | 70 | 400 | 70 | 58 | 1.4 |  | 32 | 16 | Chaudière bois bûche 1978-1994 |  | 16¦23¦86¦13 | 70<Pn≤400 | 59 | 1.4 | 70
69 | 6 | Chaudière bois bûche | 1978 | 1994 | 400 |  | 70 | 58 | 0.8 |  | 33 | 16 | Chaudière bois bûche 1978-1994 |  | 16¦23¦86¦13 | Pn>400 | 59 | 0.8 | 70
70 | 6 | Chaudière bois bûche | 1995 | 2003 |  | 70 |  | 47 + 6 * logPn | 0.085 * Pn * Pn^-0.4 |  | 34 | 17 | Chaudière bois bûche 1995-2003 | Chaudière bois bûche ou plaquette 1995-2003 | 17¦24¦87 | Pn≤70 | 48 + 6 * logPn | 0,085*Pn*(Pn)^-0,4
71 | 7 | Chaudière bois plaquette | 1995 | 2003 |  | 70 |  | 47 + 6 * logPn | 0.085 * Pn * Pn^-0.4 |  | 34 | 24 | Chaudière bois plaquette 1995-2003 | Chaudière bois bûche ou plaquette 1995-2003 | 17¦24¦87 | Pn≤70 | 48 + 6 * logPn | 0,085*Pn*(Pn)^-0,4
72 | 37 | Chaudière charbon | 1995 | 2003 |  | 70 |  | 47 + 6 * logPn | 0.085 * Pn * Pn^-0.4 |  | 34 | 87 | Chaudière charbon 1995-2003 | Chaudière bois bûche ou plaquette 1995-2003 | 17¦24¦87 | Pn≤70 | 48 + 6 * logPn | 0,085*Pn*(Pn)^-0,4
73 | 6 | Chaudière bois bûche | 1995 | 2003 | 70 | 400 | 70 | 58 | 1.1 |  | 35 | 17 | Chaudière bois bûche 1995-2003 |  | 17¦24¦87 | 70<Pn≤400 | 59 | 1.1 | 70
74 | 7 | Chaudière bois plaquette | 1995 | 2003 | 70 | 400 | 70 | 58 | 1.1 |  | 35 | 24 | Chaudière bois plaquette 1995-2003 |  | 17¦24¦87 | 70<Pn≤400 | 59 | 1.1 | 70
75 | 37 | Chaudière charbon | 1995 | 2003 | 70 | 400 | 70 | 58 | 1.1 |  | 35 | 87 | Chaudière charbon 1995-2003 |  | 17¦24¦87 | 70<Pn≤400 | 59 | 1.1 | 70
76 | 6 | Chaudière bois bûche | 1995 | 2003 | 400 |  | 70 | 58 | 0.5 |  | 36 | 17 | Chaudière bois bûche 1995-2003 |  | 17¦24¦87 | Pn>400 | 59 | 0.5 | 70
77 | 7 | Chaudière bois plaquette | 1995 | 2003 | 400 |  | 70 | 58 | 0.5 |  | 36 | 24 | Chaudière bois plaquette 1995-2003 |  | 17¦24¦87 | Pn>400 | 59 | 0.5 | 70
78 | 37 | Chaudière charbon | 1995 | 2003 | 400 |  | 70 | 58 | 0.5 |  | 36 | 87 | Chaudière charbon 1995-2003 |  | 17¦24¦87 | Pn>400 | 59 | 0.5 | 70
79 | 6 | Chaudière bois bûche | 2004 | 2012 |  | 70 |  | 57 + 6 * logPn | 0.085 * Pn * Pn^-0.4 |  | 37 | 18 | Chaudière bois bûche 2004-2012 | Chaudière bois bûche ou plaquette 2004-2012 | 18¦25¦88¦14 | Pn≤70 | 58 + 6 * logPn | 0,085*Pn*(Pn)^-0,4
80 | 6 | Chaudière bois bûche | 2004 | 2012 | 70 | 400 | 70 | 68 | 1.1 |  | 38 | 18 | Chaudière bois bûche 2004-2012 |  | 18¦25¦88¦14 | 70<Pn≤400 | 69 | 1.1 | 70
81 | 6 | Chaudière bois bûche | 2004 | 2012 | 400 |  | 70 | 68 | 0.5 |  | 39 | 18 | Chaudière bois bûche 2004-2012 |  | 18¦25¦88¦14 | Pn>400 | 69 | 0.5 | 70
82 | 6 | Chaudière bois bûche | 2013 | 2017 |  | 70 |  | 67 + 6 * logPn | 0.085 * Pn * Pn^-0.4 |  | 40 | 19 | Chaudière bois bûche 2013-2017 | Chaudière bois bûche ou plaquette 2013-2017 | 19¦26¦89¦126¦129 | Pn≤70 | 68 + 6 * logPn | 0,085*Pn*(Pn)^-0,4
83 | 7 | Chaudière bois plaquette | 2013 | 2017 |  | 70 |  | 67 + 6 * logPn | 0.085 * Pn * Pn^-0.4 |  | 40 | 26 | Chaudière bois plaquette 2013-2017 | Chaudière bois bûche ou plaquette 2013-2017 | 19¦26¦89¦126¦129 | Pn≤70 | 68 + 6 * logPn | 0,085*Pn*(Pn)^-0,4
84 | 37 | Chaudière charbon | 2013 | 2017 |  | 70 |  | 67 + 6 * logPn | 0.085 * Pn * Pn^-0.4 |  | 40 | 89 | Chaudière charbon 2013-2017 | Chaudière bois bûche ou plaquette 2013-2017 | 19¦26¦89¦126¦129 | Pn≤70 | 68 + 6 * logPn | 0,085*Pn*(Pn)^-0,4
85 | 52 | Pompe à chaleur hybride : partie chaudière Chaudière bois bûche | 2013 | 2017 |  | 70 |  | 67 + 6 * logPn | 0.085 * Pn * Pn^-0.4 |  | 40 | 126 | pompe à chaleur hybride : partie chaudière Chaudière bois bûche 2013-2017 | Chaudière bois bûche ou plaquette 2013-2017 | 19¦26¦89¦126¦129 | Pn≤70 | 68 + 6 * logPn | 0,085*Pn*(Pn)^-0,4
86 | 53 | Pompe à chaleur hybride : partie chaudière Chaudière bois plaquette | 2013 | 2017 |  | 70 |  | 67 + 6 * logPn | 0.085 * Pn * Pn^-0.4 |  | 40 | 129 | pompe à chaleur hybride : partie chaudière Chaudière bois plaquette 2013-2017 | Chaudière bois bûche ou plaquette 2013-2017 | 19¦26¦89¦126¦129 | Pn≤70 | 68 + 6 * logPn | 0,085*Pn*(Pn)^-0,4
87 | 6 | Chaudière bois bûche | 2013 | 2017 |  | 400 | 70 | 78 | 1.1 |  | 41 | 19 | Chaudière bois bûche 2013-2017 |  | 19¦26¦89¦126¦129 | 70<Pn≤400 | 79 | 1.1 | 70
88 | 7 | Chaudière bois plaquette | 2013 | 2017 |  | 400 | 70 | 78 | 1.1 |  | 41 | 26 | Chaudière bois plaquette 2013-2017 |  | 19¦26¦89¦126¦129 | 70<Pn≤400 | 79 | 1.1 | 70
89 | 37 | Chaudière charbon | 2013 | 2017 |  | 400 | 70 | 78 | 1.1 |  | 41 | 89 | Chaudière charbon 2013-2017 |  | 19¦26¦89¦126¦129 | 70<Pn≤400 | 79 | 1.1 | 70
90 | 52 | Pompe à chaleur hybride : partie chaudière Chaudière bois bûche | 2013 | 2017 |  | 400 | 70 | 78 | 1.1 |  | 41 | 126 | pompe à chaleur hybride : partie chaudière Chaudière bois bûche 2013-2017 |  | 19¦26¦89¦126¦129 | 70<Pn≤400 | 79 | 1.1 | 70
91 | 53 | Pompe à chaleur hybride : partie chaudière Chaudière bois plaquette | 2013 | 2017 |  | 400 | 70 | 78 | 1.1 |  | 41 | 129 | pompe à chaleur hybride : partie chaudière Chaudière bois plaquette 2013-2017 |  | 19¦26¦89¦126¦129 | 70<Pn≤400 | 79 | 1.1 | 70
92 | 6 | Chaudière bois bûche | 2013 | 2017 | 400 |  | 70 | 78 | 0.5 |  | 42 | 19 | Chaudière bois bûche 2013-2017 |  | 19¦26¦89¦126¦129 | Pn>400 | 79 | 0.5 | 70
93 | 7 | Chaudière bois plaquette | 2013 | 2017 | 400 |  | 70 | 78 | 0.5 |  | 42 | 26 | Chaudière bois plaquette 2013-2017 |  | 19¦26¦89¦126¦129 | Pn>400 | 79 | 0.5 | 70
94 | 37 | Chaudière charbon | 2013 | 2017 | 400 |  | 70 | 78 | 0.5 |  | 42 | 89 | Chaudière charbon 2013-2017 |  | 19¦26¦89¦126¦129 | Pn>400 | 79 | 0.5 | 70
95 | 52 | Pompe à chaleur hybride : partie chaudière Chaudière bois bûche | 2013 | 2017 | 400 |  | 70 | 78 | 0.5 |  | 42 | 126 | pompe à chaleur hybride : partie chaudière Chaudière bois bûche 2013-2017 |  | 19¦26¦89¦126¦129 | Pn>400 | 79 | 0.5 | 70
96 | 53 | Pompe à chaleur hybride : partie chaudière Chaudière bois plaquette | 2013 | 2017 | 400 |  | 70 | 78 | 0.5 |  | 42 | 129 | pompe à chaleur hybride : partie chaudière Chaudière bois plaquette 2013-2017 |  | 19¦26¦89¦126¦129 | Pn>400 | 79 | 0.5 | 70
97 | 6 | Chaudière bois bûche | 2018 | 2019 |  | 70 |  | 80 + 2 * logPn | 0.085 * Pn * Pn^-0.4 |  | 43 | 20 | Chaudière bois bûche 2018-2019 | Chaudière bois bûche ou plaquette 2018-2019 | 20¦27¦90¦127¦130 | Pn≤70 | 77 + 3 * logPn | 0,085*Pn*(Pn)^-0,4
98 | 7 | Chaudière bois plaquette | 2018 | 2019 |  | 70 |  | 80 + 2 * logPn | 0.085 * Pn * Pn^-0.4 |  | 43 | 27 | Chaudière bois plaquette 2018-2019 | Chaudière bois bûche ou plaquette 2018-2019 | 20¦27¦90¦127¦130 | Pn≤70 | 77 + 3 * logPn | 0,085*Pn*(Pn)^-0,4
99 | 37 | Chaudière charbon | 2018 | 2019 |  | 70 |  | 80 + 2 * logPn | 0.085 * Pn * Pn^-0.4 |  | 43 | 90 | Chaudière charbon 2018-2019 | Chaudière bois bûche ou plaquette 2018-2019 | 20¦27¦90¦127¦130 | Pn≤70 | 77 + 3 * logPn | 0,085*Pn*(Pn)^-0,4
100 | 52 | Pompe à chaleur hybride : partie chaudière Chaudière bois bûche | 2018 | 2019 |  | 70 |  | 80 + 2 * logPn | 0.085 * Pn * Pn^-0.4 |  | 43 | 127 | pompe à chaleur hybride : partie chaudière Chaudière bois bûche 2018-2019 | Chaudière bois bûche ou plaquette 2018-2019 | 20¦27¦90¦127¦130 | Pn≤70 | 77 + 3 * logPn | 0,085*Pn*(Pn)^-0,4
101 | 53 | Pompe à chaleur hybride : partie chaudière Chaudière bois plaquette | 2018 | 2019 |  | 70 |  | 80 + 2 * logPn | 0.085 * Pn * Pn^-0.4 |  | 43 | 130 | pompe à chaleur hybride : partie chaudière Chaudière bois plaquette 2018-2019 | Chaudière bois bûche ou plaquette 2018-2019 | 20¦27¦90¦127¦130 | Pn≤70 | 77 + 3 * logPn | 0,085*Pn*(Pn)^-0,4
102 | 6 | Chaudière bois bûche | 2018 | 2019 | 70 | 400 | 70 | 84 | 1.1 |  | 44 | 20 | Chaudière bois bûche 2018-2019 |  | 20¦27¦90¦127¦130 | 70<Pn≤400 | 83 | 1.1 | 70
103 | 7 | Chaudière bois plaquette | 2018 | 2019 | 70 | 400 | 70 | 84 | 1.1 |  | 44 | 27 | Chaudière bois plaquette 2018-2019 |  | 20¦27¦90¦127¦130 | 70<Pn≤400 | 83 | 1.1 | 70
104 | 37 | Chaudière charbon | 2018 | 2019 | 70 | 400 | 70 | 84 | 1.1 |  | 44 | 90 | Chaudière charbon 2018-2019 |  | 20¦27¦90¦127¦130 | 70<Pn≤400 | 83 | 1.1 | 70
105 | 52 | Pompe à chaleur hybride : partie chaudière Chaudière bois bûche | 2018 | 2019 | 70 | 400 | 70 | 84 | 1.1 |  | 44 | 127 | pompe à chaleur hybride : partie chaudière Chaudière bois bûche 2018-2019 |  | 20¦27¦90¦127¦130 | 70<Pn≤400 | 83 | 1.1 | 70
106 | 53 | Pompe à chaleur hybride : partie chaudière Chaudière bois plaquette | 2018 | 2019 | 70 | 400 | 70 | 84 | 1.1 |  | 44 | 130 | pompe à chaleur hybride : partie chaudière Chaudière bois plaquette 2018-2019 |  | 20¦27¦90¦127¦130 | 70<Pn≤400 | 83 | 1.1 | 70
107 | 6 | Chaudière bois bûche | 2018 | 2019 | 400 |  | 70 | 84 | 0.5 |  | 45 | 20 | Chaudière bois bûche 2018-2019 |  | 20¦27¦90¦127¦130 | Pn>400 | 83 | 0.5 | 70
108 | 7 | Chaudière bois plaquette | 2018 | 2019 | 400 |  | 70 | 84 | 0.5 |  | 45 | 27 | Chaudière bois plaquette 2018-2019 |  | 20¦27¦90¦127¦130 | Pn>400 | 83 | 0.5 | 70
109 | 37 | Chaudière charbon | 2018 | 2019 | 400 |  | 70 | 84 | 0.5 |  | 45 | 90 | Chaudière charbon 2018-2019 |  | 20¦27¦90¦127¦130 | Pn>400 | 83 | 0.5 | 70
110 | 52 | Pompe à chaleur hybride : partie chaudière Chaudière bois bûche | 2018 | 2019 | 400 |  | 70 | 84 | 0.5 |  | 45 | 127 | pompe à chaleur hybride : partie chaudière Chaudière bois bûche 2018-2019 |  | 20¦27¦90¦127¦130 | Pn>400 | 83 | 0.5 | 70
111 | 53 | Pompe à chaleur hybride : partie chaudière Chaudière bois plaquette | 2018 | 2019 | 400 |  | 70 | 84 | 0.5 |  | 45 | 130 | pompe à chaleur hybride : partie chaudière Chaudière bois plaquette 2018-2019 |  | 20¦27¦90¦127¦130 | Pn>400 | 83 | 0.5 | 70
112 | 6 | Chaudière bois bûche | 2020 |  |  | 20 |  | 89 + 2 * logPn | 0.085 * Pn * Pn^-0.4 |  | 46 | 21 | Chaudière bois bûche après 2019 | Chaudière bois bûche ou plaquette >2019 | 21¦28¦91¦128¦131 | Pn≤20 | 84 + 2 * logPn | 0,085*Pn*(Pn)^-0,4
113 | 7 | Chaudière bois plaquette | 2020 |  |  | 20 |  | 89 + 2 * logPn | 0.085 * Pn * Pn^-0.4 |  | 46 | 28 | Chaudière bois plaquette après 2019 | Chaudière bois bûche ou plaquette >2019 | 21¦28¦91¦128¦131 | Pn≤20 | 84 + 2 * logPn | 0,085*Pn*(Pn)^-0,4
114 | 37 | Chaudière charbon | 2020 |  |  | 20 |  | 89 + 2 * logPn | 0.085 * Pn * Pn^-0.4 |  | 46 | 91 | Chaudière charbon après 2019 | Chaudière bois bûche ou plaquette >2019 | 21¦28¦91¦128¦131 | Pn≤20 | 84 + 2 * logPn | 0,085*Pn*(Pn)^-0,4
115 | 52 | Pompe à chaleur hybride : partie chaudière Chaudière bois bûche | 2020 |  |  | 20 |  | 89 + 2 * logPn | 0.085 * Pn * Pn^-0.4 |  | 46 | 128 | pompe à chaleur hybride : partie chaudière Chaudière bois bûche après 2019 | Chaudière bois bûche ou plaquette >2019 | 21¦28¦91¦128¦131 | Pn≤20 | 84 + 2 * logPn | 0,085*Pn*(Pn)^-0,4
116 | 53 | Pompe à chaleur hybride : partie chaudière Chaudière bois plaquette | 2020 |  |  | 20 |  | 89 + 2 * logPn | 0.085 * Pn * Pn^-0.4 |  | 46 | 131 | pompe à chaleur hybride : partie chaudière Chaudière bois plaquette après 2019 | Chaudière bois bûche ou plaquette >2019 | 21¦28¦91¦128¦131 | Pn≤20 | 84 + 2 * logPn | 0,085*Pn*(Pn)^-0,4
117 | 6 | Chaudière bois bûche | 2020 |  | 20 | 70 |  | 90 + 2 * logPn | 0.085 * Pn * Pn^-0.4 |  | 47 | 21 | Chaudière bois bûche après 2019 |  | 21¦28¦91¦128¦131 | 20<Pn≤70 | 85 + 2 * logPn | 0,085*Pn*(Pn)^-0,4
118 | 7 | Chaudière bois plaquette | 2020 |  | 20 | 70 |  | 90 + 2 * logPn | 0.085 * Pn * Pn^-0.4 |  | 47 | 28 | Chaudière bois plaquette après 2019 |  | 21¦28¦91¦128¦131 | 20<Pn≤70 | 85 + 2 * logPn | 0,085*Pn*(Pn)^-0,4
119 | 37 | Chaudière charbon | 2020 |  | 20 | 70 |  | 90 + 2 * logPn | 0.085 * Pn * Pn^-0.4 |  | 47 | 91 | Chaudière charbon après 2019 |  | 21¦28¦91¦128¦131 | 20<Pn≤70 | 85 + 2 * logPn | 0,085*Pn*(Pn)^-0,4
120 | 52 | Pompe à chaleur hybride : partie chaudière Chaudière bois bûche | 2020 |  | 20 | 70 |  | 90 + 2 * logPn | 0.085 * Pn * Pn^-0.4 |  | 47 | 128 | pompe à chaleur hybride : partie chaudière Chaudière bois bûche après 2019 |  | 21¦28¦91¦128¦131 | 20<Pn≤70 | 85 + 2 * logPn | 0,085*Pn*(Pn)^-0,4
121 | 53 | Pompe à chaleur hybride : partie chaudière Chaudière bois plaquette | 2020 |  | 20 | 70 |  | 90 + 2 * logPn | 0.085 * Pn * Pn^-0.4 |  | 47 | 131 | pompe à chaleur hybride : partie chaudière Chaudière bois plaquette après 2019 |  | 21¦28¦91¦128¦131 | 20<Pn≤70 | 85 + 2 * logPn | 0,085*Pn*(Pn)^-0,4
122 | 6 | Chaudière bois bûche | 2020 |  | 70 | 400 | 70 | 94 | 1.1 |  | 48 | 21 | Chaudière bois bûche après 2019 |  | 21¦28¦91¦128¦131 | 70<Pn≤400 | 89 | 1.1 | 70
123 | 7 | Chaudière bois plaquette | 2020 |  | 70 | 400 | 70 | 94 | 1.1 |  | 48 | 28 | Chaudière bois plaquette après 2019 |  | 21¦28¦91¦128¦131 | 70<Pn≤400 | 89 | 1.1 | 70
124 | 37 | Chaudière charbon | 2020 |  | 70 | 400 | 70 | 94 | 1.1 |  | 48 | 91 | Chaudière charbon après 2019 |  | 21¦28¦91¦128¦131 | 70<Pn≤400 | 89 | 1.1 | 70
125 | 52 | Pompe à chaleur hybride : partie chaudière Chaudière bois bûche | 2020 |  | 70 | 400 | 70 | 94 | 1.1 |  | 48 | 128 | pompe à chaleur hybride : partie chaudière Chaudière bois bûche après 2019 |  | 21¦28¦91¦128¦131 | 70<Pn≤400 | 89 | 1.1 | 70
126 | 53 | Pompe à chaleur hybride : partie chaudière Chaudière bois plaquette | 2020 |  | 70 | 400 | 70 | 94 | 1.1 |  | 48 | 131 | pompe à chaleur hybride : partie chaudière Chaudière bois plaquette après 2019 |  | 21¦28¦91¦128¦131 | 70<Pn≤400 | 89 | 1.1 | 70
127 | 6 | Chaudière bois bûche | 2020 |  | 400 |  | 70 | 94 | 0.5 |  | 49 | 21 | Chaudière bois bûche après 2019 |  | 21¦28¦91¦128¦131 | Pn>400 | 89 | 0.5 | 70
128 | 7 | Chaudière bois plaquette | 2020 |  | 400 |  | 70 | 94 | 0.5 |  | 49 | 28 | Chaudière bois plaquette après 2019 |  | 21¦28¦91¦128¦131 | Pn>400 | 89 | 0.5 | 70
129 | 37 | Chaudière charbon | 2020 |  | 400 |  | 70 | 94 | 0.5 |  | 49 | 91 | Chaudière charbon après 2019 |  | 21¦28¦91¦128¦131 | Pn>400 | 89 | 0.5 | 70
130 | 52 | Pompe à chaleur hybride : partie chaudière Chaudière bois bûche | 2020 |  | 400 |  | 70 | 94 | 0.5 |  | 49 | 128 | pompe à chaleur hybride : partie chaudière Chaudière bois bûche après 2019 |  | 21¦28¦91¦128¦131 | Pn>400 | 89 | 0.5 | 70
131 | 53 | Pompe à chaleur hybride : partie chaudière Chaudière bois plaquette | 2020 |  | 400 |  | 70 | 94 | 0.5 |  | 49 | 131 | pompe à chaleur hybride : partie chaudière Chaudière bois plaquette après 2019 |  | 21¦28¦91¦128¦131 | Pn>400 | 89 | 0.5 | 70
132 | 8 | Chaudière bois granulés |  | 1977 |  | 70 |  | 47 + 6 * logPn | 0.08 * Pn * Pn^-0.27 |  | 50 | 29 | Chaudière bois granulés avant 1978 | Chaudière bois granulés <1978 | 29 | Pn≤70 | 48 + 6 * logPn | 0,08*Pn*(Pn)^-0,27
133 | 8 | Chaudière bois granulés |  | 1977 | 70 | 400 | 70 | 58 | 1.8 |  | 51 | 29 | Chaudière bois granulés avant 1978 |  | 29 | 70<Pn≤400 | 59 | 1.8 | 70
134 | 8 | Chaudière bois granulés |  | 1977 | 400 |  | 70 | 58 | 1.1 |  | 52 | 29 | Chaudière bois granulés avant 1978 |  | 29 | Pn>400 | 59 | 1.1 | 70
135 | 8 | Chaudière bois granulés | 1978 | 1994 |  | 70 |  | 47 + 6 * logPn | 0.08 * Pn * Pn^-0.3 |  | 53 | 30 | Chaudière bois granulés 1978-1994 | Chaudière bois granulés 1978-1994 | 30¦115 | Pn≤70 | 48 + 6 * logPn | 0,08*Pn*(Pn)^-0,3
136 | 45 | Poêle à bois bouilleur granulés |  | 2011 |  | 70 |  | 47 + 6 * logPn | 0.08 * Pn * Pn^-0.3 |  | 53 | 115 | poêle à bois bouilleur granulés installé avant 2012 | Chaudière bois granulés 1978-1994 | 30¦115 | Pn≤70 | 48 + 6 * logPn | 0,08*Pn*(Pn)^-0,3
137 | 8 | Chaudière bois granulés | 1978 | 1994 | 70 | 400 | 70 | 58 | 1.4 |  | 54 | 30 | Chaudière bois granulés 1978-1994 |  | 30¦115 | 70<Pn≤400 | 59 | 1.4 | 70
138 | 45 | Poêle à bois bouilleur granulés |  | 2011 | 70 | 400 | 70 | 58 | 1.4 |  | 54 | 115 | poêle à bois bouilleur granulés installé avant 2012 |  | 30¦115 | 70<Pn≤400 | 59 | 1.4 | 70
139 | 8 | Chaudière bois granulés | 1978 | 1994 | 400 |  | 70 | 58 | 0.8 |  | 55 | 30 | Chaudière bois granulés 1978-1994 |  | 30¦115 | Pn>400 | 59 | 0.8 | 70
140 | 45 | Poêle à bois bouilleur granulés |  | 2011 | 400 |  | 70 | 58 | 0.8 |  | 55 | 115 | poêle à bois bouilleur granulés installé avant 2012 |  | 30¦115 | Pn>400 | 59 | 0.8 | 70
141 | 8 | Chaudière bois granulés | 1995 | 2003 |  | 70 |  | 57 + 6 * logPn | 0.085 * Pn * Pn^-0.4 |  | 56 | 31 | Chaudière bois granulés 1995-2003 | Chaudière bois granulés 1995-2003 | 31 | Pn≤70 | 58 + 6 * logPn | 0,085*Pn*(Pn)^-0,4
142 | 8 | Chaudière bois granulés | 1995 | 2003 | 70 | 400 | 70 | 68 | 1.1 |  | 57 | 31 | Chaudière bois granulés 1995-2003 |  | 31 | 70<Pn≤400 | 69 | 1.1 | 70
143 | 8 | Chaudière bois granulés | 1995 | 2003 | 400 |  | 70 | 68 | 0.5 |  | 58 | 31 | Chaudière bois granulés 1995-2003 |  | 31 | Pn>400 | 69 | 0.5 | 70
144 | 8 | Chaudière bois granulés | 2004 | 2012 |  | 70 |  | 67 + 6 * logPn | 0.085 * Pn * Pn^-0.4 |  | 59 | 32 | Chaudière bois granulés 2004-2012 | Chaudière bois granulés 2004-2012 | 32¦116 | Pn≤70 | 68 + 6 * logPn | 0,085*Pn*(Pn)^-0,4
145 | 45 | Poêle à bois bouilleur granulés | 2012 |  |  | 70 |  | 67 + 6 * logPn | 0.085 * Pn * Pn^-0.4 |  | 59 | 116 | poêle à bois bouilleur granulés installé à partir de 2012 | Chaudière bois granulés 2004-2012 | 32¦116 | Pn≤70 | 68 + 6 * logPn | 0,085*Pn*(Pn)^-0,4
146 | 8 | Chaudière bois granulés | 2004 | 2012 | 70 | 400 | 70 | 78 | 1.1 |  | 60 | 32 | Chaudière bois granulés 2004-2012 |  | 32¦116 | 70<Pn≤400 | 79 | 1.1 | 70
147 | 45 | Poêle à bois bouilleur granulés | 2012 |  | 70 | 400 | 70 | 78 | 1.1 |  | 60 | 116 | poêle à bois bouilleur granulés installé à partir de 2012 |  | 32¦116 | 70<Pn≤400 | 79 | 1.1 | 70
148 | 8 | Chaudière bois granulés | 2004 | 2012 | 400 |  | 70 | 78 | 0.5 |  | 61 | 32 | Chaudière bois granulés 2004-2012 |  | 32¦116 | Pn>400 | 79 | 0.5 | 70
149 | 45 | Poêle à bois bouilleur granulés | 2012 |  | 400 |  | 70 | 78 | 0.5 |  | 61 | 116 | poêle à bois bouilleur granulés installé à partir de 2012 |  | 32¦116 | Pn>400 | 79 | 0.5 | 70
150 | 8 | Chaudière bois granulés | 2013 | 2019 |  | 70 |  | 80 + 2 * logPn | 0.085 * Pn * Pn^-0.4 |  | 62 | 33 | Chaudière bois granulés 2013-2019 | Chaudière bois granulés 2013-2019 | 33¦124 | Pn≤70 | 77 + 3 * logPn | 0,085*Pn*(Pn)^-0,4
151 | 51 | Pompe à chaleur hybride : partie chaudière Chaudière bois granulés | 2013 | 2019 |  | 70 |  | 80 + 2 * logPn | 0.085 * Pn * Pn^-0.4 |  | 62 | 124 | pompe à chaleur hybride : partie chaudière Chaudière bois granulés 2013-2019 | Chaudière bois granulés 2013-2019 | 33¦124 | Pn≤70 | 77 + 3 * logPn | 0,085*Pn*(Pn)^-0,4
152 | 8 | Chaudière bois granulés | 2013 | 2019 | 70 | 400 | 70 | 84 | 1.1 |  | 63 | 33 | Chaudière bois granulés 2013-2019 |  | 33¦124 | 70<Pn≤400 | 83 | 1.1 | 70
153 | 51 | Pompe à chaleur hybride : partie chaudière Chaudière bois granulés | 2013 | 2019 | 70 | 400 | 70 | 84 | 1.1 |  | 63 | 124 | pompe à chaleur hybride : partie chaudière Chaudière bois granulés 2013-2019 |  | 33¦124 | 70<Pn≤400 | 83 | 1.1 | 70
154 | 8 | Chaudière bois granulés | 2013 | 2019 | 400 |  | 70 | 84 | 0.5 |  | 64 | 33 | Chaudière bois granulés 2013-2019 |  | 33¦124 | Pn>400 | 83 | 0.5 | 70
155 | 51 | Pompe à chaleur hybride : partie chaudière Chaudière bois granulés | 2013 | 2019 | 400 |  | 70 | 84 | 0.5 |  | 64 | 124 | pompe à chaleur hybride : partie chaudière Chaudière bois granulés 2013-2019 |  | 33¦124 | Pn>400 | 83 | 0.5 | 70
156 | 8 | Chaudière bois granulés | 2020 |  |  | 20 |  | 91 + 2 * logPn | 0.085 * Pn * Pn^-0.4 |  | 65 | 34 | Chaudière bois granulés après 2019 | Chaudière bois granulés >2019 | 34¦125 | Pn≤20 | 88 + 2 * logPn | 0,085*Pn*(Pn)^-0,4
157 | 51 | Pompe à chaleur hybride : partie chaudière Chaudière bois granulés | 2019 |  |  | 20 |  | 91 + 2 * logPn | 0.085 * Pn * Pn^-0.4 |  | 65 | 125 | pompe à chaleur hybride : partie chaudière Chaudière bois granulés après 2019 | Chaudière bois granulés >2019 | 34¦125 | Pn≤20 | 88 + 2 * logPn | 0,085*Pn*(Pn)^-0,4
158 | 8 | Chaudière bois granulés | 2020 |  | 20 | 70 |  | 92 + 2 * logPn | 0.085 * Pn * Pn^-0.4 |  | 66 | 34 | Chaudière bois granulés après 2019 |  | 34¦125 | 20<Pn≤70 | 89 + 2 * logPn | 0,085*Pn*(Pn)^-0,4
159 | 51 | Pompe à chaleur hybride : partie chaudière Chaudière bois granulés | 2019 |  | 20 | 70 |  | 92 + 2 * logPn | 0.085 * Pn * Pn^-0.4 |  | 66 | 125 | pompe à chaleur hybride : partie chaudière Chaudière bois granulés après 2019 |  | 34¦125 | 20<Pn≤70 | 89 + 2 * logPn | 0,085*Pn*(Pn)^-0,4
160 | 8 | Chaudière bois granulés | 2020 |  | 70 | 400 | 70 | 96 | 1.1 |  | 67 | 34 | Chaudière bois granulés après 2019 |  | 34¦125 | 70<Pn≤400 | 93 | 1.1 | 70
161 | 51 | Pompe à chaleur hybride : partie chaudière Chaudière bois granulés | 2019 |  | 70 | 400 | 70 | 96 | 1.1 |  | 67 | 125 | pompe à chaleur hybride : partie chaudière Chaudière bois granulés après 2019 |  | 34¦125 | 70<Pn≤400 | 93 | 1.1 | 70
162 | 8 | Chaudière bois granulés | 2020 |  | 400 |  | 70 | 96 | 0.5 |  | 68 | 34 | Chaudière bois granulés après 2019 |  | 34¦125 | Pn>400 | 93 | 0.5 | 70
163 | 51 | Pompe à chaleur hybride : partie chaudière Chaudière bois granulés | 2019 |  | 400 |  | 70 | 96 | 0.5 |  | 68 | 125 | pompe à chaleur hybride : partie chaudière Chaudière bois granulés après 2019 |  | 34¦125 | Pn>400 | 93 | 0.5 | 70
164 | 17 | Accumulateur gaz classique |  | 1989 |  |  |  | 81 |  | 200 | 79 | 58 | Accumulateur gaz classique avant 1990 | Accumulateur gaz classique avant 1990 | 58¦105
165 | 42 | Accumulateur gpl/propane/butane classique |  | 1989 |  |  |  | 81 |  | 200 | 79 | 105 | Accumulateur gpl/propane/butane classique avant 1990 | Accumulateur gaz classique avant 1990 | 58¦105
166 | 17 | Accumulateur gaz classique | 1990 | 2000 |  |  |  | 84 |  | 150 | 80 | 59 | Accumulateur gaz classique 1990-2000 | Accumulateur gaz classique 1990-2000 | 59¦106
167 | 42 | Accumulateur gpl/propane/butane classique | 1990 | 2000 |  |  |  | 84 |  | 150 | 80 | 106 | Accumulateur gpl/propane/butane classique 1990-2000 | Accumulateur gaz classique 1990-2000 | 59¦106
168 | 17 | Accumulateur gaz classique | 2001 |  |  |  |  | 84 |  | 150 | 81 | 60 | Accumulateur gaz classique après 2000 | Accumulateur gaz classique après 2000 | 60¦107
169 | 42 | Accumulateur gpl/propane/butane classique | 2001 |  |  |  |  | 84 |  | 150 | 81 | 107 | Accumulateur gpl/propane/butane classique après 2000 | Accumulateur gaz classique après 2000 | 60¦107
170 | 18 | Accumulateur gaz à condensation | 1996 | 2000 |  |  |  | 98 |  |  | 82 | 61 | Accumulateur gaz à condensation 1996-2000 | Accumulateur gaz à condensation 1996-2000 | 61¦108
171 | 43 | Accumulateur gpl/propane/butane à condensation | 1996 | 2000 |  |  |  | 98 |  |  | 82 | 108 | Accumulateur gpl/propane/butane à condensation 1996-2000 | Accumulateur gaz à condensation 1996-2000 | 61¦108
172 | 18 | Accumulateur gaz à condensation | 2001 |  |  |  |  | 98 |  |  | 83 | 62 | Accumulateur gaz à condensation après 2000 | Accumulateur gaz à condensation après 2000 | 62¦109
173 | 43 | Accumulateur gpl/propane/butane à condensation | 2001 |  |  |  |  | 98 |  |  | 83 | 109 | Accumulateur gpl/propane/butane à condensation après 2000 | Accumulateur gaz à condensation après 2000 | 62¦109
174 | 19 | Chauffe-eau gaz à production instantanée |  | 1980 |  | 10 |  | 70 | 0.04 * Pn | 150 | 84 | 63 | Chauffe-eau gaz à production instantanée avant 1980 | Chauffe-eau gaz à production instantanée avant 1980 | 63¦110 | Pn≤10 |  | 4.0 %
175 | 44 | Chauffe-eau gpl/propane/butane à production instantanée |  | 1980 |  | 10 |  | 70 | 0.04 * Pn | 150 | 84 | 110 | Chauffe-eau gpl/propane/butane à production instantanée avant 1980 | Chauffe-eau gaz à production instantanée avant 1980 | 63¦110 | Pn≤10 |  | 4.0 %
176 | 19 | Chauffe-eau gaz à production instantanée | 1981 | 1989 |  | 10 |  | 75 | 0.02 * Pn | 120 | 85 | 64 | Chauffe-eau gaz à production instantanée 1981-1989 | Chauffe-eau gaz à production instantanée 1981-1989 | 64¦111 | Pn≤10 |  | 2.0 %
177 | 44 | Chauffe-eau gpl/propane/butane à production instantanée | 1981 | 1989 |  | 10 |  | 75 | 0.02 * Pn | 120 | 85 | 111 | Chauffe-eau gpl/propane/butane à production instantanée 1981-1989 | Chauffe-eau gaz à production instantanée 1981-1989 | 64¦111 | Pn≤10 |  | 2.0 %
178 | 19 | Chauffe-eau gaz à production instantanée | 1990 | 2000 |  | 10 |  | 81 | 0.01 * Pn | 120 | 86 | 65 | Chauffe-eau gaz à production instantanée 1990-2000 | Chauffe-eau gaz à production instantanée 1990-2000 | 65¦112 | Pn≤10 |  | 1.2 %
179 | 44 | Chauffe-eau gpl/propane/butane à production instantanée | 1990 | 2000 |  | 10 |  | 81 | 0.01 * Pn | 120 | 86 | 112 | Chauffe-eau gpl/propane/butane à production instantanée 1990-2000 | Chauffe-eau gaz à production instantanée 1990-2000 | 65¦112 | Pn≤10 |  | 1.2 %
180 | 19 | Chauffe-eau gaz à production instantanée | 2001 | 2015 |  | 10 |  | 82 | 0.01 * Pn | 100 | 87 | 66 | Chauffe-eau gaz à production instantanée 2001-2015 | Chauffe-eau gaz à production instantanée 2001-2015 | 66¦113 | Pn≤10 |  | 1.0 %
181 | 44 | Chauffe-eau gpl/propane/butane à production instantanée | 2001 | 2015 |  | 10 |  | 82 | 0.01 * Pn | 100 | 87 | 113 | Chauffe-eau gpl/propane/butane à production instantanée 2001-2015 | Chauffe-eau gaz à production instantanée 2001-2015 | 66¦113 | Pn≤10 |  | 1.0 %
182 | 19 | Chauffe-eau gaz à production instantanée | 2015 |  |  | 10 |  | 82 | 0.01 * Pn |  | 88 | 67 | Chauffe-eau gaz à production instantanée après 2015 | Chauffe-eau gaz à production instantanée après 2015 | 67¦114 | Pn≤10 |  | 1.0 %
183 | 44 | Chauffe-eau gpl/propane/butane à production instantanée | 2015 |  |  | 10 |  | 82 | 0.01 * Pn |  | 88 | 114 | Chauffe-eau gpl/propane/butane à production instantanée après 2015 | Chauffe-eau gaz à production instantanée après 2015 | 67¦114 | Pn≤10 |  | 1.0 %
184 | 19 | Chauffe-eau gaz à production instantanée |  | 1980 | 10 |  |  | 70 | 0.04 * Pn | 150 | 89 | 63 | Chauffe-eau gaz à production instantanée avant 1980 | Chauffe-eau gaz à production instantanée avant 1980 | 63¦110 | Pn>10 |  | 4.0 %
185 | 44 | Chauffe-eau gpl/propane/butane à production instantanée |  | 1980 | 10 |  |  | 70 | 0.04 * Pn | 150 | 89 | 110 | Chauffe-eau gpl/propane/butane à production instantanée avant 1980 | Chauffe-eau gaz à production instantanée avant 1980 | 63¦110 | Pn>10 |  | 4.0 %
186 | 19 | Chauffe-eau gaz à production instantanée | 1981 | 1989 | 10 |  |  | 75 | 0.02 * Pn | 120 | 90 | 64 | Chauffe-eau gaz à production instantanée 1981-1989 | Chauffe-eau gaz à production instantanée 1981-1989 | 64¦111 | Pn>10 |  | 2.0 %
187 | 44 | Chauffe-eau gpl/propane/butane à production instantanée | 1981 | 1989 | 10 |  |  | 75 | 0.02 * Pn | 120 | 90 | 111 | Chauffe-eau gpl/propane/butane à production instantanée 1981-1989 | Chauffe-eau gaz à production instantanée 1981-1989 | 64¦111 | Pn>10 |  | 2.0 %
188 | 19 | Chauffe-eau gaz à production instantanée | 1990 | 2000 | 10 |  |  | 82 | 0.01 * Pn | 120 | 91 | 65 | Chauffe-eau gaz à production instantanée 1990-2000 | Chauffe-eau gaz à production instantanée 1990-2000 | 65¦112 | Pn>10 |  | 1.2 %
189 | 44 | Chauffe-eau gpl/propane/butane à production instantanée | 1990 | 2000 | 10 |  |  | 82 | 0.01 * Pn | 120 | 91 | 112 | Chauffe-eau gpl/propane/butane à production instantanée 1990-2000 | Chauffe-eau gaz à production instantanée 1990-2000 | 65¦112 | Pn>10 |  | 1.2 %
190 | 19 | Chauffe-eau gaz à production instantanée | 2001 | 2015 | 10 |  |  | 84 | 0.01 * Pn | 100 | 92 | 66 | Chauffe-eau gaz à production instantanée 2001-2015 | Chauffe-eau gaz à production instantanée 2001-2015 | 66¦113 | Pn>10 |  | 1.0 %
191 | 44 | Chauffe-eau gpl/propane/butane à production instantanée | 2001 | 2015 | 10 |  |  | 84 | 0.01 * Pn | 100 | 92 | 113 | Chauffe-eau gpl/propane/butane à production instantanée 2001-2015 | Chauffe-eau gaz à production instantanée 2001-2015 | 66¦113 | Pn>10 |  | 1.0 %
192 | 19 | Chauffe-eau gaz à production instantanée | 2015 |  | 10 |  |  | 84 | 0.01 * Pn |  | 93 | 67 | Chauffe-eau gaz à production instantanée après 2015 | Chauffe-eau gaz à production instantanée après 2015 | 67¦114 | Pn>10 |  | 0.6 %
193 | 44 | Chauffe-eau gpl/propane/butane à production instantanée | 2015 |  | 10 |  |  | 84 | 0.01 * Pn |  | 93 | 114 | Chauffe-eau gpl/propane/butane à production instantanée après 2015 | Chauffe-eau gaz à production instantanée après 2015 | 67¦114 | Pn>10 |  | 0.6 %

## fecs
id | zone_climatique | type_installation_solaire_id | type_installation_solaire | type_batiment_id | type_batiment | fecs | tv_facteur_couverture_solaire_id
9 | H1a | 2 | ECS solaire seule supérieure à 5 ans | 1 | Maison | 0.49 | 9
10 | H1b | 2 | ECS solaire seule supérieure à 5 ans | 1 | Maison | 0.5 | 10
11 | H1c | 2 | ECS solaire seule supérieure à 5 ans | 1 | Maison | 0.53 | 11
12 | H2a | 2 | ECS solaire seule supérieure à 5 ans | 1 | Maison | 0.51 | 12
13 | H2b | 2 | ECS solaire seule supérieure à 5 ans | 1 | Maison | 0.54 | 13
14 | H2c | 2 | ECS solaire seule supérieure à 5 ans | 1 | Maison | 0.58 | 14
15 | H2d | 2 | ECS solaire seule supérieure à 5 ans | 1 | Maison | 0.61 | 15
16 | H3 | 2 | ECS solaire seule supérieure à 5 ans | 1 | Maison | 0.64 | 16
17 | H1a | 3 | ECS solaire seule inférieure ou égale à 5 ans | 1 | Maison | 0.63 | 17
18 | H1b | 3 | ECS solaire seule inférieure ou égale à 5 ans | 1 | Maison | 0.64 | 18
19 | H1c | 3 | ECS solaire seule inférieure ou égale à 5 ans | 1 | Maison | 0.68 | 19
20 | H2a | 3 | ECS solaire seule inférieure ou égale à 5 ans | 1 | Maison | 0.66 | 20
21 | H2b | 3 | ECS solaire seule inférieure ou égale à 5 ans | 1 | Maison | 0.69 | 21
22 | H2c | 3 | ECS solaire seule inférieure ou égale à 5 ans | 1 | Maison | 0.74 | 22
23 | H2d | 3 | ECS solaire seule inférieure ou égale à 5 ans | 1 | Maison | 0.77 | 23
24 | H3 | 3 | ECS solaire seule inférieure ou égale à 5 ans | 1 | Maison | 0.8 | 24
25 | H1a | 4 | Chauffage + ECS solaire | 1 | Maison | 0.87 | 25
26 | H1b | 4 | Chauffage + ECS solaire | 1 | Maison | 0.88 | 26
27 | H1c | 4 | Chauffage + ECS solaire | 1 | Maison | 0.9 | 27
28 | H2a | 4 | Chauffage + ECS solaire | 1 | Maison | 0.9 | 28
29 | H2b | 4 | Chauffage + ECS solaire | 1 | Maison | 0.91 | 29
30 | H2c | 4 | Chauffage + ECS solaire | 1 | Maison | 0.95 | 30
31 | H2d | 4 | Chauffage + ECS solaire | 1 | Maison | 0.96 | 31
32 | H3 | 4 | Chauffage + ECS solaire | 1 | Maison | 0.98 | 32
33 | H1a | 2 | ECS solaire seule supérieure à 5 ans | 2 | Immeuble | 0.26 | 33
34 | H1b | 2 | ECS solaire seule supérieure à 5 ans | 2 | Immeuble | 0.27 | 34
35 | H1c | 2 | ECS solaire seule supérieure à 5 ans | 2 | Immeuble | 0.31 | 35
36 | H2a | 2 | ECS solaire seule supérieure à 5 ans | 2 | Immeuble | 0.28 | 36
37 | H2b | 2 | ECS solaire seule supérieure à 5 ans | 2 | Immeuble | 0.32 | 37
38 | H2c | 2 | ECS solaire seule supérieure à 5 ans | 2 | Immeuble | 0.35 | 38
39 | H2d | 2 | ECS solaire seule supérieure à 5 ans | 2 | Immeuble | 0.38 | 39
40 | H3 | 2 | ECS solaire seule supérieure à 5 ans | 2 | Immeuble | 0.4 | 40
41 | H1a | 3 | ECS solaire seule inférieure ou égale à 5 ans | 2 | Immeuble | 0.38 | 41
42 | H1b | 3 | ECS solaire seule inférieure ou égale à 5 ans | 2 | Immeuble | 0.4 | 42
43 | H1c | 3 | ECS solaire seule inférieure ou égale à 5 ans | 2 | Immeuble | 0.45 | 43
44 | H2a | 3 | ECS solaire seule inférieure ou égale à 5 ans | 2 | Immeuble | 0.41 | 44
45 | H2b | 3 | ECS solaire seule inférieure ou égale à 5 ans | 2 | Immeuble | 0.46 | 45
46 | H2c | 3 | ECS solaire seule inférieure ou égale à 5 ans | 2 | Immeuble | 0.5 | 46
47 | H2d | 3 | ECS solaire seule inférieure ou égale à 5 ans | 2 | Immeuble | 0.56 | 47
48 | H3 | 3 | ECS solaire seule inférieure ou égale à 5 ans | 2 | Immeuble | 0.58 | 48